## COVER
AFRICA ENERGY FINANCE ¦ MODÈLES ÉCONOMIQUES ET FINANCIERS
MODEL 7
MODÈLE DE DÉVELOPPEMENT ET FINANCEMENT
DE L'HYDROÉLECTRICITÉ
De la rivière au bouclage financier
Un cadre pour développeurs, prêteurs et États appliqué aux projets hydroélectriques en Afrique
LE HYDRO READINESS FRAMEWORK™ : 8 questions · 23 portes · 1 décision de bouclage financier
DÉVELOPPEUR · PRÊTEUR · ÉTAT
Accompagne le Livre 7, Développement et financement de l'hydroélectricité, et MANUAL 7. Version 1.0, release candidate 1.
Cas de référence : Kasiri River Hydro, PIE au fil de l'eau de 60 MW, République de Navaria (fictive). Toutes les données sont illustratives.
STATUT ACTUEL
Décision de bouclage financier (23 portes) |  | STOP : une porte critique n'est pas franchie
Portes franchies |  | 6 sur 23
Filtre de développement (9 portes) |  | NOT BANKABLE : lacune(s) critique(s) à combler
Filtre budgétaire |  | LOW : faible pression budgétaire supplémentaire
Contrôles d'intégrité du modèle (33_CHECKS) |  | ALL OK
Cohérence avec le livre (35_BOOK_CHECK) |  | ALL PASS
COMMENCER ICI
00_README | Rôle du modèle, code couleur, versions
01_CONTROL_PANEL | Cas, structure, stress et cas prêteurs
32_DASHBOARD | Résultats : projet, financement, développeur, compagnie d'électricité, finances publiques
30A_CLOSE_READINESS | Les 23 portes du bouclage financier et la décision
34_FRAMEWORK_MAP | Cadre du Livre 7 relié au modèle
33_CHECKS | Contrôles d'intégrité
Auteur et conception : Emmanuel Boujieka Kamga
Outil d'aide à la décision ; pas un conseil en investissement, juridique, fiscal ou comptable. Remplacer chaque donnée d'entrée par les données du projet avant usage.
Police bleue = donnée d'entrée ; noire = formule ; verte = lien ; cellule sur fond vert = résultat clé. Pas de macros, pas de références circulaires.

## 00_README
MODEL 7 — Modèle de développement et de financement de l'hydroélectricité (v1.0 release candidate 1)
Ce projet peut-il fournir une électricité bancable SANS créer de passifs publics insoutenables ?
Objet | Un moteur intégré reliant RESSOURCE HYDRAULIQUE → CENTRALE → TRANSPORT → RÉSEAU → DEMANDE → COMPAGNIE D'ÉLECTRICITÉ → RÉGULATION → CAE → FINANCEMENT → PPP/PIE → SOUTIEN DE L'ÉTAT → EXPOSITION BUDGÉTAIRE → BANCABILITÉ.
Principe de base | La faisabilité technique n'est pas la bancabilité financière. La bancabilité financière n'est pas la viabilité des finances publiques.
Projet de référence | Kasiri River Hydro (PIE au fil de l'eau de 60 MW), République de Navaria, ENTIÈREMENT FICTIF. Accompagne le Livre 7, Développement et financement de l'hydroélectricité. Toutes les données sont illustratives et doivent être remplacées par les données du projet.
Utilisateurs | Développeur, investisseur, prêteur, ministère des Finances / cellule PPP, compagnie d'électricité, IFD, conseiller de transaction — même moteur, lectures différentes (voir le manuel d'utilisation).
Mode d'emploi | 1) Choisir cas, structure et stress dans 01_CONTROL_PANEL. 2) Remplacer les données bleues des feuilles 02-17A, 21-26. 3) Lire 32_DASHBOARD et 30_BANKABILITY. 4) Vérifier que 33_CHECKS = ALL OK.
Code couleur | Police bleue = donnée saisie ; fond jaune = levier clé ; noire = formule ; verte = lien vers une autre feuille ; cellule sur fond vert = résultat clé.
Unités | Millions USD nominaux sauf mention contraire ; énergie en GWh ; puissance en MW ; données réelles en USD 2026.
Calendrier | Annuel, 40 périodes à partir de l'année de départ du modèle. Construction + concession doivent tenir en 40 ans (contrôlé).
Circularité | Aucune (contrôlé avec tools/model/check_cycles.py). Les intérêts intercalaires (IDC) et commissions sont financés par la dette dans la limite du gearing via des facteurs analytiques ; le DSRA est financé par fonds propres ; la dette commerciale est sculptée sur un CFADS du cas prêteurs avec impôt non levier. Simplifications documentées.
Scénarios | Trois cas exclusifs (Base/Bas/Haut) + neuf stress combinables + cinq variations de sensibilité. Instantanés du moteur complet : python tools/run_snapshots.py.
Structures | Cinq structures dans 17A_STRUCTURES évaluées par le moteur complet (choix dans le panneau de contrôle) et par une comparaison analytique en direct.
Deux niveaux de portes | Filtre de développement : 9 portes de bancabilité (30_BANKABILITY), maillon le plus faible avec seuils explicites, utilisées pour décider de poursuivre le développement. Maturité pour le bouclage : 23 portes de preuve (30A_CLOSE_READINESS) regroupées sous les huit questions du Hydro Readiness Framework du Livre 7, donnant STOP / NOT READY / CONDITIONAL GO / GO. 34_FRAMEWORK_MAP relie les deux et le livre.
Cohérence avec le livre | 35_BOOK_CHECK compare le modèle en direct aux chiffres Kasiri imprimés dans le Livre 7 ; avec les données par défaut, il doit afficher ALL PASS.
Versions | Livre 7, Model 7, Manual 7 et Case 7 : v1.0 release candidate 1. La version 1.0 est figée après le test sous Microsoft Excel et la clôture des points ouverts de docs/BOOK7_V04_QA_SUMMARY.md.
Filtre budgétaire | La feuille 26 est un FILTRE D'EXPOSITION BUDGÉTAIRE AU NIVEAU DU PROJET. Elle ne remplace pas l'analyse de viabilité de la dette du FMI et de la Banque mondiale.
Limites | Modèle simplifié de la compagnie d'électricité ; valeurs P par approximation normale ; écrêtement proportionnel ; périodicité annuelle ; appels de garantie déterministes ; probabilités fondées sur le jugement de l'utilisateur. Pas un conseil en investissement, juridique ou fiscal.
Sources | Voir research/source_database.md et research/case_studies/. Les valeurs de référence provisoires sont signalées ; les remplacer par des valeurs vérifiées avant usage.
Plan du classeur | COVER ¦ 00 README ¦ 01 Contrôle, 01A Développement ¦ 02-07 Projet, 05A Contrats ¦ 08-10 Système électrique ¦ 11-12 Acheteur/compagnie ¦ 13-16 Régulation, CAE, tarif, revenus ¦ 17-21 Financement, 17A Structures ¦ 22-26 Finances publiques ¦ 27-28 Scénarios/sensibilité ¦ 29 Répartition des risques ¦ 30 Filtre à 9 portes, 30A Maturité à 23 portes ¦ 31 Étude de cas ¦ 32 Tableau de bord ¦ 33 Contrôles ¦ 34 Carte du cadre ¦ 35 Contrôle livre

## 01_CONTROL_PANEL
01 PANNEAU DE CONTRÔLE — Choix du scénario, de la structure et du cas
Bleu = donnée d'entrée. Jaune = levier clé. Chaque stress peut être combiné avec tous les autres.
A. CHOIX DU CAS ET DE LA PRODUCTION
Cas du modèle (1=Base, 2=Bas, 3=Haut) | 1-3 | 1 | Multiplicateurs des cas dans 27_SCENARIOS
Cas de production des flux (1=P50, 2=P75, 3=P90) | 1-3 | 1 | Cas FP / promoteur : souvent P50
Cas de production pour la dette (1=P50, 2=P75, 3=P90 à un an, 4=P90 à dix ans) | 1-4 | 4 | Les prêteurs dimensionnent souvent la dette sur un P90 (à un an) : vérifier avec le conseiller technique des prêteurs
B. STRUCTURE DE LA TRANSACTION
Structure de financement / PPP (1-5, voir 17A_STRUCTURES) | 1-5 | 2 | 1 Public ¦ 2 PIE ¦ 3 PPP ¦ 4 Hybride ¦ 5 Financement mixte
Structure choisie |  | PIE (BOOT privé)
Mode de dimensionnement de la dette (1=sculptée dans le modèle, 2=montants figés) | 1-2 | 1 | Choisir 2 pour stresser une dette FIGÉE (coller les montants du cas de base dans 18_DEBT)
Garantie budgétaire de l'État sur le déficit CAE de la compagnie (1=oui, 0=non) | 0/1 | 1 | 1 : le déficit devient un coût budgétaire. 0 : le déficit devient un appel de garantie ou des arriérés envers le PIE
Part du déficit couverte par la garantie budgétaire | % | 100% | Le reste va à la garantie CAE, puis aux arriérés
C. STRESS (1 = ACTIF). Paramètres dans 27_SCENARIOS
Sécheresse | 0/1 | 0
Dépassement du CAPEX | 0/1 | 0
Retard de construction | 0/1 | 0
Demande faible | 0/1 | 0
Stress de l'acheteur | 0/1 | 0
Dépréciation change | 0/1 | 0
Taux d'intérêt élevé | 0/1 | 0
Retard du transport | 0/1 | 0
Tendance climat. débits | 0/1 | 0
D. VARIATIONS DE SENSIBILITÉ (en plus du cas et des stress)
Variation CAPEX | % | 0% | e.g. 0.10 = +10%
Variation production | % | 0%
Variation tarif CAE | % | 0%
Variation OPEX | % | 0%
Variation du taux commercial (absolue) | % | 0% | ex. 0,01 = +100 pb
E. LECTURE DU SCÉNARIO ACTIF
Nombre de stress actifs | # | 0
TRI du projet (après impôt, sans levier) | % | 11.22%
TRI FP privés | % | 13.76%
DSCR minimum (cas réel) | x | 1.5272
Besoin non couvert | M USD | 4.0544
VAN budgétaire pour l'État (négatif = coût net) | M USD | 34.788
VAN budgétaire consolidée, compagnie publique incluse | M USD | -27.581
TRI développeur (succès) | % | 15.96%
Décision de bouclage financier (23 portes) |  | STOP : une porte critique n'est pas franchie
Verdict global de bancabilité |  | NOT BANKABLE : lacune(s) critique(s) à combler
Contrôles d'intégrité |  | ALL OK

## 01A_DEVELOPMENT
01A DÉVELOPPEMENT — Du site au bouclage financier : budget, attrition et rendements du développeur
Les années de développement précèdent le départ du modèle (bouclage financier). Les probabilités sont des jugements de l'utilisateur éclairés par le dossier de recherche, pas des statistiques calibrées.
A. ÉTAPES DE DÉVELOPPEMENT (données)
Étape | Financeur (type) | Durée (mois) | Budget (M USD réels) | P(succès étape suiv.)
1. Identification du site et reconnaissance | FP du développeur | 6 | 0.1 | 60%
2. Préfaisabilité et début du jaugeage | Fonds propres du développeur / subvention de préparation | 12 | 0.6 | 60%
3. Faisabilité, EIES, études géotechniques et réseau | FP de dévelop., facilité de préparation | 18 | 4.5 | 70%
4. Licences, droits d'eau, foncier et permis | FP de développement | 12 | 0.8 | 85%
5. CAE, convention de mise en œuvre et homologation du tarif | FP de développement | 12 | 0.8 | 80%
6. Financement : conseillers des prêteurs, juridique, assurances, bouclage | FP de dévelop., co-développeur | 12 | 2.2 | 85%
Budget total de développement (réel) | M USD | 9
Durée de développement | ans | 6
Probabilité d'atteindre le bouclage depuis la reconnaissance | % | 14.57%
Budget dévelop. / CAPEX centrale | % | 5.738%
B. CONDITIONS DÉVELOPPEUR (données)
Prime de développement versée au bouclage (% du CAPEX centrale) | % | 3% | Négociée ; vérifier par rapport au dossier de recherche avant usage
Prime de développement | M USD | 4.7058
Part du développeur dans les fonds propres privés après bouclage | % | 40% | Le reste par un co-investisseur ou un fonds
Taux d'actualisation du développeur pour les flux de développement | % | 25% | Capital à haut risque ; hypothèse
Taux d'actualisation des fonds propres au bouclage (risque de construction) | % | 15% | Hypothèse
Taux d'actualisation des fonds propres à la COD (actif en exploitation) | % | 11% | Hypothèse
C. FLUX DE DÉVELOPPEMENT SUR LE SCÉNARIO DE SUCCÈS (M USD nominaux ; colonnes = années de développement, dernière = année avant bouclage)
Année de dévelop. |  |  |  |  | 2017 | 2018 | 2019 | 2020 | 2021 | 2022 | 2023 | 2024 | 2025 | 2026
Dépense : étape 1 |  |  |  |  | 0 | 0 | 0 | 0 | 0.090573 | 0 | 0 | 0 | 0 | 0
Dépense : étape 2 |  |  |  |  | 0 | 0 | 0 | 0 | 0.27172 | 0.27715 | 0 | 0 | 0 | 0
Dépense : étape 3 |  |  |  |  | 0 | 0 | 0 | 0 | 0 | 1.3858 | 2.827 | 0 | 0 | 0
Dépense : étape 4 |  |  |  |  | 0 | 0 | 0 | 0 | 0 | 0 | 0 | 0.76894 | 0 | 0
Dépense : étape 5 |  |  |  |  | 0 | 0 | 0 | 0 | 0 | 0 | 0 | 0 | 0.78431 | 0
Dépense : étape 6 |  |  |  |  | 0 | 0 | 0 | 0 | 0 | 0 | 0 | 0 | 0 | 2.2
Dépense totale de dévelop. |  | 8.6054 |  |  | 0 | 0 | 0 | 0 | 0.36229 | 1.6629 | 2.827 | 0.76894 | 0.78431 | 2.2
Probabilité que le projet soit encore en vie au moment de la dépense |  |  |  |  | 0% | 0% | 0% | 0% | 70% | 40% | 36% | 25.2% | 21.42% | 17.14%
D. RENDEMENTS DÉVELOPPEUR | bar: 2017 to 2021
Coûts de développement remboursés par le projet au bouclage (nominal) | M USD | 8.6054
Participation du développeur : VAN au bouclage de sa part des flux des fonds propres privés, au taux du bouclage | M USD | -2.039
Valeur reçue au bouclage sur le scénario de succès (remboursement + prime + VAN fonds propres) | M USD | 11.2723
VA au début du développement des dépenses sur le scénario de succès | M USD | 3.9502
VA des dépenses pondérées par le risque (chaque étape pondérée par sa probabilité d'être atteinte) | M USD | 1.3829
VA au début du développement de la valeur reçue au bouclage | M USD | 2.955
VAN du développeur si le projet atteint le bouclage | M USD | -0.99523
VAN DU DÉVELOPPEUR PONDÉRÉE PAR LE RISQUE (espérée, depuis la reconnaissance) | M USD | -0.9525
Prime de développement qui annule la VAN pondérée par le risque, au premier ordre (coût de la centrale et fonds propres fixes ; la valeur du moteur complet est dans l'instantané) | M USD | 29.6515
en % du CAPEX centrale | % | 18.9%
Probabilité d'atteindre le bouclage au point mort, à la prime actuelle (indicatif : pondérations des dépenses fixes ; n/a si le projet perd de la valeur même sur le scénario de succès) | % | n/a : négative sur le scénario de succès
D2. VALEUR DE LA POSITION DE DÉVELOPPEMENT AU DÉBUT DE CHAQUE ÉTAPE (pondérée par le risque, réelle, 100 %) | bar: 2017 to 2021
Étape à venir | P(bouclage) d'ici | VA valeur au bouclage | VA des dépenses restantes | Valeur pondérée risque
1. Identification du site et reconnaissance | 14.57% | 0.43041 | 1.6287 | -1.1983
2. Préfaisabilité et début du jaugeage | 24.28% | 0.80202 | 2.8587 | -2.0567
3. Faisabilité, EIES, études géotechniques et réseau | 40.46% | 1.6709 | 4.8376 | -3.1667
4. Licences, droits d'eau, foncier et permis | 57.8% | 3.3359 | 2.0585 | 1.2774
5. CAE, convention de mise en œuvre et homologation du tarif | 68% | 4.9057 | 1.9749 | 2.9308
6. Financement : conseillers des prêteurs, juridique, assurances, bouclage | 85% | 7.6651 | 1.9677 | 5.6974
Lecture : la valeur pondérée par le risque est ce que vaut toute la position de développement, avant le début de l'étape, pour un acheteur appliquant le taux d'actualisation du développeur. C'est le point de départ pour fixer le prix d'entrée d'un co-développeur.
E. REVALORISATIONS (fonds propres privés, 100 %) | bar: 2017 to 2021
Fonds propres privés apportés (nominal) | M USD | 69.6082
Valeur des fonds propres privés au bouclage (VAN de tous les flux au taux du bouclage, plus apports en VA) | M USD | 45.8093
Valeur des fonds propres privés à la COD (flux d'exploitation seuls, au taux COD, actualisés au bouclage) | M USD | 64.0973
Valeur créée au bouclage (valeur au bouclage moins VA des apports) | M USD | -5.0974
Revalorisation par réduction du risque, du bouclage à la COD (en VA) | M USD | 18.288
F. FLUX DU DÉVELOPPEUR SUR LE SCÉNARIO DE SUCCÈS, AVEC CESSION PARTIELLE À LA COD | bar: 2017 to 2021
Part de la participation du développeur cédée à la COD | % | 50% | Cession à la valeur COD des fonds propres en exploitation (taux de la section E)
Valeur de 100 % des fonds propres privés à la COD (fin de construction), au taux COD | M USD | 97.484
Produit de cession pour le développeur | M USD | 19.4968
Année |  |  |  |  | 2017 | 2018 | 2019 | 2020 | 2021 | 2022 | 2023 | 2024 | 2025 | 2026 | 2027 | 2028 | 2029 | 2030 | 2031 | 2032 | 2033 | 2034 | 2035 | 2036 | 2037 | 2038 | 2039 | 2040 | 2041 | 2042 | 2043 | 2044 | 2045 | 2046 | 2047 | 2048 | 2049 | 2050 | 2051 | 2052 | 2053 | 2054 | 2055 | 2056 | 2057 | 2058 | 2059 | 2060 | 2061 | 2062 | 2063 | 2064 | 2065 | 2066
Flux du développeur (M USD) |  |  |  |  | 0 | 0 | 0 | 0 | -0.36229 | -1.6629 | -2.827 | -0.76894 | -0.78431 | -2.2 | 8.1418 | -9.7245 | 6.5475 | 1.2159 | 1.8913 | 1.9074 | 1.9238 | 2.2957 | 2.1183 | 2.1007 | 2.0805 | 2.0573 | 2.031 | 2.0013 | 1.9678 | 1.9303 | 1.8884 | 1.8417 | 3.4321 | 5.0304 | 5.0726 | 5.1158 | 5.1598 | 4.5817 | 4.6275 | 4.6742 | 4.7218 | 4.7704 | 0 | 0 | 0 | 0 | 0 | 0 | 0 | 0 | 0 | 0 | 0 | 0
TRI DU DÉVELOPPEUR sur le scénario de succès (des dépenses de développement à la dernière distribution) | % | 15.96%
Multiple de trésorerie du développeur (entrées / sorties) | x | 4.9715
Trésorerie cumulée maximale à risque du développeur | M USD | 10.1882
Lecture : la VAN pondérée par le risque indique si un développeur doit se lancer ; le TRI et le multiple sur le scénario de succès indiquent ce qu'il gagne s'il boucle ; les revalorisations montrent où la valeur se crée entre le bouclage et la COD. Les promotes et le carried interest ne sont pas modélisés.

## 02_PROJECT_INPUTS
02 DONNÉES DU PROJET — Projet de référence fictif : Kasiri River Hydro (PIE privé de 60 MW)
Toutes les données sont FICTIVES, construites pour la formation. Aucune donnée de projet confidentielle.
A. IDENTITÉ DU PROJET
Nom du projet |  | Kasiri River Hydro (KRH) | PIE privé fictif de 60 MW
Pays |  | République de Navaria | Pays fictif d'Afrique subsaharienne
Rivière / bassin |  | Rivière Kasiri | Fictif ; régime tropical bimodal, bassin versant à forte pente
Type d'aménagement |  | Au fil de l'eau avec petite retenue journalière
B. CALENDRIER
Année de départ du modèle / bouclage financier (t=1) | année | 2027
Année de base des prix réels | année | 2026 | Toutes les données « réelles » en USD 2026
Durée de construction de base | ans | 3 | IFC 2015 : jusqu'à environ 4 ans pour les grands ouvrages ; petite hydro en ASS observée à 19-29 mois [hydro_development_evidence]
Durée d'exploitation concession / CAE | ans | 25 | CAE de 20 ans plus une prolongation supposée de 5 ans au même tarif (hypothèse)
C. CENTRALE
Puissance installée | MW | 60 | 3 groupes Francis de 20 MW (fictif)
Nombre de groupes | # | 3
D. MACRO (modèle en USD, compagnie en monnaie locale)
IPC américain (indexation USD) | % p.a. | 2% | Hypothèse
IPC local (lire navarienne, NVL) | % p.a. | 8% | Hypothèse
Taux de change année de base | NVL/USD | 20 | Fictif
Dépréciation nominale NVL/USD (cas de base) | % p.a. | 6% | Environ l'écart d'inflation (PPA) — hypothèse
Indexation du CAPEX pendant la construction | % p.a. | 2.5%
Taux d'actualisation du projet (USD nominal) pour VAN/LCOE | % | 10% | Hypothèse ; remplacer par le CMPC du promoteur
Taux d'actualisation État (VA budgétaire) | % | 8% | Approximation : coût d'emprunt souverain en USD — hypothèse

## 03_HYDROLOGY
03 HYDROLOGIE — Débit, chute, rendement → énergie mensuelle et annuelle ; P50/P75/P90
Énergie installée, disponible, attendue et contractuelle restent distinctes (voir 04_GENERATION)
A. PARAMÈTRES HYDRAULIQUES
Débit d'équipement des turbines | m3/s | 57 | Fictif
Chute nette nominale | m | 120 | Fictif
Rendement des turbines | % | 92% | Hypothèse (sans source)
Rendement alternateur et transformateur | % | 98% | Hypothèse
Débit réservé | m3/s | 4 | Fixé par l'EIES / le permis d'eau
Disponibilité (arrêts planifiés + fortuits) | % | 95% | Hypothèse
Disponibilité de la 1re année (montée en charge) | x | 0.85
Masse volumique de l'eau | kg/m3 | 1000 | Constante physique
Gravité | m/s2 | 9.81 | Constante physique
B. INCERTITUDE HYDROLOGIQUE
Coefficient de variation interannuel de l'énergie | % | 15% | Petit bassin à forte pente : plus variable qu'un grand fleuve (hypothèse)
Score z normal pour P75 |  | 0.6745 | Approximation normale ; remplacer par la distribution empirique si disponible
Score z normal pour P90 |  | 1.2816
Durée de la série de débits fiable | ans | 12 | Jaugeage commencé en préfaisabilité plus corrélation régionale (fictif)
Maturité de l'étude hydrologique (1=bureau, 2=niveau EF, 3=revue indépendante) | 1-3 | 2 | Test GATE 1
C. DÉBIT MOYEN MENSUEL (moyenne de long terme, régime bimodal fictif)
Mois |  | Annuel |  | Janv. | Févr. | Mars | Avr. | Mai | Juin | Juil. | Août | Sept. | Oct. | Nov. | Déc.
Jours par mois | jours |  |  | 31 | 28.25 | 31 | 30 | 31 | 30 | 31 | 31 | 30 | 31 | 30 | 31
Débit moyen rivière | m3/s | 37.8946 |  | 24 | 20 | 28 | 52 | 70 | 58 | 40 | 28 | 22 | 30 | 46 | 36
Débit turbinable = MIN(MAX(Q - débit réservé,0), Q équipement) | m3/s |  |  | 20 | 16 | 24 | 48 | 57 | 54 | 36 | 24 | 18 | 26 | 42 | 32
Puissance moyenne = MIN(rho*g*Q*H*eta/1e6, installée) | MW | 35.1215 |  | 21.2273 | 16.9818 | 25.4727 | 50.9454 | 60 | 57.3136 | 38.2091 | 25.4727 | 19.1045 | 27.5955 | 44.5773 | 33.9636
Énergie à 100 % de disponibilité | GWh | 307.8751 |  | 15.7931 | 11.5137 | 18.9517 | 36.6807 | 44.64 | 41.2658 | 28.4276 | 18.9517 | 13.7553 | 20.531 | 32.0956 | 25.2689
Énergie attendue (x disponibilité) | GWh | 292.4814 |  | 15.0034 | 10.938 | 18.0041 | 34.8467 | 42.408 | 39.2025 | 27.0062 | 18.0041 | 13.0675 | 19.5045 | 30.4909 | 24.0055
Débit déversé (> débit d'équip.) | m3/s |  |  | 0 | 0 | 0 | 0 | 9 | 0 | 0 | 0 | 0 | 0 | 0 | 0
Note de méthode : l'énergie calculée sur les débits mensuels moyens de long terme surestime l'énergie quand les débits dépassent le débit d'équipement certaines années (inégalité de Jensen). Remplacer par une simulation journalière ou mensuelle sur toute la série quand elle est disponible.
D. STATISTIQUES D'ÉNERGIE ANNUELLE | bar: Janv. to Juin
Énergie annuelle P50 (attendue, long terme) | GWh | 292.4814
Énergie annuelle P75 | GWh | 262.8896
Énergie annuelle P90 (à un an) | GWh | 236.2548
Corrélation interannuelle de l'énergie (persistance des années sèches) |  | 0.3 | Hypothèse ; estimer à partir de la série de débits
P90 de l'énergie moyenne sur 10 ans (avec persistance) | GWh | 268.2508
Facteur de charge au P50 | % | 55.65%
Puissance disponible (installée x disponibilité) | MW | 57
Production moyenne au P50 | MW | 33.3883
Puissance garantie saison sèche (mois min.) | MW | 16.1327
Ratio P90 / P50 | x | 0.80776
Contrôle : puissance théorique au débit d'équip. | MW | 60.4977 | Doit être ≥ puissance installée

## 04_GENERATION
04 PRODUCTION — Installée, disponible, attendue, évacuée, livrée, contractuelle
Cas hydrologique, fenêtre de sécheresse et tendance climatique appliqués ici
Énergie du cas de production choisi (P50/P75/P90) | GWh | 292.4814
Énergie cas prêteurs | GWh | 268.2508
A. PUISSANCE
Puissance installée | MW |  | 0 | 0 | 0 | 60 | 60 | 60 | 60 | 60 | 60 | 60 | 60 | 60 | 60 | 60 | 60 | 60 | 60 | 60 | 60 | 60 | 60 | 60 | 60 | 60 | 60 | 60 | 60 | 60 | 0 | 0 | 0 | 0 | 0 | 0 | 0 | 0 | 0 | 0 | 0 | 0
Puissance disponible (x disponibilité) | MW |  | 0 | 0 | 0 | 57 | 57 | 57 | 57 | 57 | 57 | 57 | 57 | 57 | 57 | 57 | 57 | 57 | 57 | 57 | 57 | 57 | 57 | 57 | 57 | 57 | 57 | 57 | 57 | 57 | 0 | 0 | 0 | 0 | 0 | 0 | 0 | 0 | 0 | 0 | 0 | 0
B. FACTEURS HYDROLOGIQUES
Facteur sécheresse | x |  | 1 | 1 | 1 | 1 | 1 | 1 | 1 | 1 | 1 | 1 | 1 | 1 | 1 | 1 | 1 | 1 | 1 | 1 | 1 | 1 | 1 | 1 | 1 | 1 | 1 | 1 | 1 | 1 | 1 | 1 | 1 | 1 | 1 | 1 | 1 | 1 | 1 | 1 | 1 | 1
Facteur tendance clim. | x |  | 1 | 1 | 1 | 1 | 1 | 1 | 1 | 1 | 1 | 1 | 1 | 1 | 1 | 1 | 1 | 1 | 1 | 1 | 1 | 1 | 1 | 1 | 1 | 1 | 1 | 1 | 1 | 1 | 1 | 1 | 1 | 1 | 1 | 1 | 1 | 1 | 1 | 1 | 1 | 1
Facteur de montée en charge | x |  | 1 | 1 | 1 | 0.85 | 1 | 1 | 1 | 1 | 1 | 1 | 1 | 1 | 1 | 1 | 1 | 1 | 1 | 1 | 1 | 1 | 1 | 1 | 1 | 1 | 1 | 1 | 1 | 1 | 1 | 1 | 1 | 1 | 1 | 1 | 1 | 1 | 1 | 1 | 1 | 1
C. ÉNERGIE (GWh)
Production attendue, P50 (référence) | GWh | 7268.1622 | 0 | 0 | 0 | 248.6092 | 292.4814 | 292.4814 | 292.4814 | 292.4814 | 292.4814 | 292.4814 | 292.4814 | 292.4814 | 292.4814 | 292.4814 | 292.4814 | 292.4814 | 292.4814 | 292.4814 | 292.4814 | 292.4814 | 292.4814 | 292.4814 | 292.4814 | 292.4814 | 292.4814 | 292.4814 | 292.4814 | 292.4814 | 0 | 0 | 0 | 0 | 0 | 0 | 0 | 0 | 0 | 0 | 0 | 0
Production — cas choisi | GWh | 7268.1622 | 0 | 0 | 0 | 248.6092 | 292.4814 | 292.4814 | 292.4814 | 292.4814 | 292.4814 | 292.4814 | 292.4814 | 292.4814 | 292.4814 | 292.4814 | 292.4814 | 292.4814 | 292.4814 | 292.4814 | 292.4814 | 292.4814 | 292.4814 | 292.4814 | 292.4814 | 292.4814 | 292.4814 | 292.4814 | 292.4814 | 292.4814 | 0 | 0 | 0 | 0 | 0 | 0 | 0 | 0 | 0 | 0 | 0 | 0
Énergie évacuable (x taux d'évacuation) | GWh | 7268.1622 | 0 | 0 | 0 | 248.6092 | 292.4814 | 292.4814 | 292.4814 | 292.4814 | 292.4814 | 292.4814 | 292.4814 | 292.4814 | 292.4814 | 292.4814 | 292.4814 | 292.4814 | 292.4814 | 292.4814 | 292.4814 | 292.4814 | 292.4814 | 292.4814 | 292.4814 | 292.4814 | 292.4814 | 292.4814 | 292.4814 | 292.4814 | 0 | 0 | 0 | 0 | 0 | 0 | 0 | 0 | 0 | 0 | 0 | 0
Écrêtement — transport / réseau | GWh | 0 | 0 | 0 | 0 | 0 | 0 | 0 | 0 | 0 | 0 | 0 | 0 | 0 | 0 | 0 | 0 | 0 | 0 | 0 | 0 | 0 | 0 | 0 | 0 | 0 | 0 | 0 | 0 | 0 | 0 | 0 | 0 | 0 | 0 | 0 | 0 | 0 | 0 | 0 | 0 | 0
Énergie livrée (absorbée par la demande) | GWh | 7268.1622 | 0 | 0 | 0 | 248.6092 | 292.4814 | 292.4814 | 292.4814 | 292.4814 | 292.4814 | 292.4814 | 292.4814 | 292.4814 | 292.4814 | 292.4814 | 292.4814 | 292.4814 | 292.4814 | 292.4814 | 292.4814 | 292.4814 | 292.4814 | 292.4814 | 292.4814 | 292.4814 | 292.4814 | 292.4814 | 292.4814 | 292.4814 | 0 | 0 | 0 | 0 | 0 | 0 | 0 | 0 | 0 | 0 | 0 | 0
Écrêtement — demande insuffisante | GWh | 0 | 0 | 0 | 0 | 0 | 0 | 0 | 0 | 0 | 0 | 0 | 0 | 0 | 0 | 0 | 0 | 0 | 0 | 0 | 0 | 0 | 0 | 0 | 0 | 0 | 0 | 0 | 0 | 0 | 0 | 0 | 0 | 0 | 0 | 0 | 0 | 0 | 0 | 0 | 0 | 0
Énergie contractuelle (référence P50) | GWh | 7268.1622 | 0 | 0 | 0 | 248.6092 | 292.4814 | 292.4814 | 292.4814 | 292.4814 | 292.4814 | 292.4814 | 292.4814 | 292.4814 | 292.4814 | 292.4814 | 292.4814 | 292.4814 | 292.4814 | 292.4814 | 292.4814 | 292.4814 | 292.4814 | 292.4814 | 292.4814 | 292.4814 | 292.4814 | 292.4814 | 292.4814 | 292.4814 | 0 | 0 | 0 | 0 | 0 | 0 | 0 | 0 | 0 | 0 | 0 | 0
Production du cas prêteurs | GWh | 6666.0312 | 0 | 0 | 0 | 228.0131 | 268.2508 | 268.2508 | 268.2508 | 268.2508 | 268.2508 | 268.2508 | 268.2508 | 268.2508 | 268.2508 | 268.2508 | 268.2508 | 268.2508 | 268.2508 | 268.2508 | 268.2508 | 268.2508 | 268.2508 | 268.2508 | 268.2508 | 268.2508 | 268.2508 | 268.2508 | 268.2508 | 268.2508 | 0 | 0 | 0 | 0 | 0 | 0 | 0 | 0 | 0 | 0 | 0 | 0
Facteur de charge (cas choisi) | % |  | 0% | 0% | 0% | 47.3% | 55.65% | 55.65% | 55.65% | 55.65% | 55.65% | 55.65% | 55.65% | 55.65% | 55.65% | 55.65% | 55.65% | 55.65% | 55.65% | 55.65% | 55.65% | 55.65% | 55.65% | 55.65% | 55.65% | 55.65% | 55.65% | 55.65% | 55.65% | 55.65% | 0% | 0% | 0% | 0% | 0% | 0% | 0% | 0% | 0% | 0% | 0% | 0%

## 05_PLANT_CAPEX
05 CAPEX CENTRALE — USD réels 2026, avant indexation
Estimation fictive ; comparer aux fourchettes de référence (base de sources)
A. VENTILATION DES COÛTS (M USD réels 2026)
Génie civil (seuil, prise d'eau, galerie d'amenée, conduite forcée, centrale) | M USD | 68 | Fictif
Équipements hydromécaniques (vannes, blindage) | M USD | 9 | Fictif
Électromécanique (turbines, alternateurs, poste) | M USD | 33 | Fictif
Environnemental et social (PAR, moyens de subsistance, compensations) | M USD | 5 | Fictif
Ingénierie, supervision, ingénieur du maître d'ouvrage | M USD | 8 | Fictif
Coûts maître d'ouvrage (construction) | M USD | 4 | Fictif
Coûts de développement remboursés au bouclage (de 01A_DEVELOPMENT) | M USD | 9
Prime de risque de l'entrepreneur sur génie civil, hydromécanique et électromécanique (de 05A_CONTRACTING) | M USD | 6.6
Sous-total avant aléas | M USD | 142.6
Aléas physiques | % | 10% | IFC 2015 : provision médiane de 9,8 % du coût total de la centrale (5,4-12,6 %)
CAPEX de base centrale (réel 2026) | M USD | 156.86
CAPEX unitaire | USD/kW | 2614.3333
Surcoût par année de retard (réclamations, coûts du maître d'ouvrage, indexation) | % par an | 4% | Hypothèse
Maturité de la faisabilité (1=pré-EF, 2=EF, 3=EF bancable + revue LTA) | 1-3 | 2 | Test GATE 3
B. RÉFÉRENCE (voir research/source_database.md)
CAPEX unitaire de référence — central | USD/kW | 2515 | IRENA RPGC 2024 tableau 6.3 : grande hydro en Afrique, moyenne pondérée 2018-24 = 2 515 (USD 2024/kW) ; fourchette 2 330-3 290 [HY-01, PF-11]. Écart d'année de prix avec 2026 non corrigé
CAPEX unitaire / référence | x | 1.0395

## 05A_CONTRACTING
05A CONTRATS — Qui porte le risque de construction, et à quel prix
Paramètres indicatifs pour comparer les structures ; remplacer par les offres. Le risque géologique reste en général au maître d'ouvrage, quel que soit l'intitulé.
Structure contractuelle (1=EPC clés en main forfaitaire, 2=lots séparés génie civil + électromécanique, 3=multicontrats, intégration par le maître d'ouvrage) | 1-3 | 2
Paramètre | Unité | CHOISI | 1 EPC clés en main | 2 Lots séparés | 3 Multicontrats
Prime de risque de l'entrepreneur sur génie civil, HM et électromécanique | % | 6% | 12% | 6% | 0%
Part d'un dépassement portée par le MOA | % | 55% | 30% | 55% | 90%
Part du coût de retard portée par le maître d'ouvrage (après pénalités forfaitaires) | % | 60% | 35% | 60% | 90%
Risque d'interface (qualitatif, 1 faible à 3 élevé) | 1-3 | 2 | 1 | 2 | 3
L'EPC clés en main achète la certitude de prix et de délai moyennant une prime, mais les conditions géologiques imprévues sont souvent exclues ou plafonnées ; le Livre Émeraude de la FIDIC (2019) répartit le risque du sous-sol au moyen d'un rapport géotechnique de référence. Le multicontrat est moins cher sur le papier et laisse le risque d'interface et de dépassement au maître d'ouvrage.

## 06_CONSTRUCTION
06 CONSTRUCTION — Calendrier maître, indices d'indexation et de change, phasage du CAPEX
Les indicateurs pilotent toutes les séries
Année civile |  |  | 2027 | 2028 | 2029 | 2030 | 2031 | 2032 | 2033 | 2034 | 2035 | 2036 | 2037 | 2038 | 2039 | 2040 | 2041 | 2042 | 2043 | 2044 | 2045 | 2046 | 2047 | 2048 | 2049 | 2050 | 2051 | 2052 | 2053 | 2054 | 2055 | 2056 | 2057 | 2058 | 2059 | 2060 | 2061 | 2062 | 2063 | 2064 | 2065 | 2066
Année d'exploit. | # |  | 0 | 0 | 0 | 1 | 2 | 3 | 4 | 5 | 6 | 7 | 8 | 9 | 10 | 11 | 12 | 13 | 14 | 15 | 16 | 17 | 18 | 19 | 20 | 21 | 22 | 23 | 24 | 25 | 0 | 0 | 0 | 0 | 0 | 0 | 0 | 0 | 0 | 0 | 0 | 0
Durée effective de construction | ans | 3
Date de mise en service commerciale (1re année pleine) | année | 2030
CAPEX centrale (réel 2026), y c. cas, dépassement et coûts de retard | M USD | 156.86
INDICATEURS
Indice de période t | # |  | 1 | 2 | 3 | 4 | 5 | 6 | 7 | 8 | 9 | 10 | 11 | 12 | 13 | 14 | 15 | 16 | 17 | 18 | 19 | 20 | 21 | 22 | 23 | 24 | 25 | 26 | 27 | 28 | 29 | 30 | 31 | 32 | 33 | 34 | 35 | 36 | 37 | 38 | 39 | 40
Indic. construction | indic. |  | 1 | 1 | 1 | 0 | 0 | 0 | 0 | 0 | 0 | 0 | 0 | 0 | 0 | 0 | 0 | 0 | 0 | 0 | 0 | 0 | 0 | 0 | 0 | 0 | 0 | 0 | 0 | 0 | 0 | 0 | 0 | 0 | 0 | 0 | 0 | 0 | 0 | 0 | 0 | 0
Indic. exploitation | indic. | 25 | 0 | 0 | 0 | 1 | 1 | 1 | 1 | 1 | 1 | 1 | 1 | 1 | 1 | 1 | 1 | 1 | 1 | 1 | 1 | 1 | 1 | 1 | 1 | 1 | 1 | 1 | 1 | 1 | 0 | 0 | 0 | 0 | 0 | 0 | 0 | 0 | 0 | 0 | 0 | 0
Indic. dernière année constr. | indic. |  | 0 | 0 | 1 | 0 | 0 | 0 | 0 | 0 | 0 | 0 | 0 | 0 | 0 | 0 | 0 | 0 | 0 | 0 | 0 | 0 | 0 | 0 | 0 | 0 | 0 | 0 | 0 | 0 | 0 | 0 | 0 | 0 | 0 | 0 | 0 | 0 | 0 | 0 | 0 | 0
INDICES
Indice IPC US (2026 = 1) | x |  | 1.02 | 1.0404 | 1.0612 | 1.0824 | 1.1041 | 1.1262 | 1.1487 | 1.1717 | 1.1951 | 1.219 | 1.2434 | 1.2682 | 1.2936 | 1.3195 | 1.3459 | 1.3728 | 1.4002 | 1.4282 | 1.4568 | 1.4859 | 1.5157 | 1.546 | 1.5769 | 1.6084 | 1.6406 | 1.6734 | 1.7069 | 1.741 | 1.7758 | 1.8114 | 1.8476 | 1.8845 | 1.9222 | 1.9607 | 1.9999 | 2.0399 | 2.0807 | 2.1223 | 2.1647 | 2.208
Indice IPC local (2026 = 1) | x |  | 1.08 | 1.1664 | 1.2597 | 1.3605 | 1.4693 | 1.5869 | 1.7138 | 1.8509 | 1.999 | 2.1589 | 2.3316 | 2.5182 | 2.7196 | 2.9372 | 3.1722 | 3.4259 | 3.7 | 3.996 | 4.3157 | 4.661 | 5.0338 | 5.4365 | 5.8715 | 6.3412 | 6.8485 | 7.3964 | 7.9881 | 8.6271 | 9.3173 | 10.0627 | 10.8677 | 11.7371 | 12.676 | 13.6901 | 14.7853 | 15.9682 | 17.2456 | 18.6253 | 20.1153 | 21.7245
Taux de change | NVL/USD |  | 21.2 | 22.472 | 23.8203 | 25.2495 | 26.7645 | 28.3704 | 30.0726 | 31.877 | 33.7896 | 35.817 | 37.966 | 40.2439 | 42.6586 | 45.2181 | 47.9312 | 50.807 | 53.8555 | 57.0868 | 60.512 | 64.1427 | 67.9913 | 72.0707 | 76.395 | 80.9787 | 85.8374 | 90.9877 | 96.4469 | 102.2337 | 108.3678 | 114.8698 | 121.762 | 129.0677 | 136.8118 | 145.0205 | 153.7217 | 162.945 | 172.7217 | 183.085 | 194.0701 | 205.7144
Indice de change (2026 = 1) | x |  | 1.06 | 1.1236 | 1.191 | 1.2625 | 1.3382 | 1.4185 | 1.5036 | 1.5938 | 1.6895 | 1.7908 | 1.8983 | 2.0122 | 2.1329 | 2.2609 | 2.3966 | 2.5404 | 2.6928 | 2.8543 | 3.0256 | 3.2071 | 3.3996 | 3.6035 | 3.8197 | 4.0489 | 4.2919 | 4.5494 | 4.8223 | 5.1117 | 5.4184 | 5.7435 | 6.0881 | 6.4534 | 6.8406 | 7.251 | 7.6861 | 8.1473 | 8.6361 | 9.1543 | 9.7035 | 10.2857
Indice d'indexation du CAPEX | x |  | 1.025 | 1.0506 | 1.0769 | 1.1038 | 1.1314 | 1.1597 | 1.1887 | 1.2184 | 1.2489 | 1.2801 | 1.3121 | 1.3449 | 1.3785 | 1.413 | 1.4483 | 1.4845 | 1.5216 | 1.5597 | 1.5987 | 1.6386 | 1.6796 | 1.7216 | 1.7646 | 1.8087 | 1.8539 | 1.9003 | 1.9478 | 1.9965 | 2.0464 | 2.0976 | 2.15 | 2.2038 | 2.2589 | 2.3153 | 2.3732 | 2.4325 | 2.4933 | 2.5557 | 2.6196 | 2.6851
PHASAGE DU CAPEX CENTRALE (courbe en S sinusoïdale sur la durée effective)
Part du CAPEX (somme = 100 %) | % | 100% | 25% | 50% | 25% | 0% | 0% | 0% | 0% | 0% | 0% | 0% | 0% | 0% | 0% | 0% | 0% | 0% | 0% | 0% | 0% | 0% | 0% | 0% | 0% | 0% | 0% | 0% | 0% | 0% | 0% | 0% | 0% | 0% | 0% | 0% | 0% | 0% | 0% | 0% | 0% | 0%
Part cumulée du CAPEX | % |  | 25% | 75% | 100% | 100% | 100% | 100% | 100% | 100% | 100% | 100% | 100% | 100% | 100% | 100% | 100% | 100% | 100% | 100% | 100% | 100% | 100% | 100% | 100% | 100% | 100% | 100% | 100% | 100% | 100% | 100% | 100% | 100% | 100% | 100% | 100% | 100% | 100% | 100% | 100% | 100%
CAPEX centrale, nominal | M USD | 164.8262 | 40.1954 | 82.4005 | 42.2303 | 0 | 0 | 0 | 0 | 0 | 0 | 0 | 0 | 0 | 0 | 0 | 0 | 0 | 0 | 0 | 0 | 0 | 0 | 0 | 0 | 0 | 0 | 0 | 0 | 0 | 0 | 0 | 0 | 0 | 0 | 0 | 0 | 0 | 0 | 0 | 0 | 0
Poids de la courbe en S_t = sin(pi(t-0.5)/N)·sin(pi/2N) — forme analytique dont la somme vaut exactement 1 pour tout N. Remplacer par l'échéancier de paiement EPC quand il est disponible.

## 07_OPEX
07 OPEX — Coûts d'exploitation de la centrale et paiements à l'État
Données réelles 2026 indexées IPC US
A. DONNÉES
O&M fixe (personnel, contrats de maintenance) | M USD/an réels | 3.2 | Environ 1,6 % du CAPEX ; fourchette IFC 1-4 % [hydro_development_evidence]
O&M variable | USD/MWh réels | 1
Assurance | % du CAPEX par an | 0.35%
Dotation à la réserve de gros entretien | % du CAPEX par an | 0.25%
Frais généraux, suivi E&S, programmes communautaires | M USD/an réels | 0.8
Redevance d'eau / redevance sur la ressource à l'État | USD/MWh réels | 2.5 | Recette budgétaire
B. CALCULS (M USD nominaux)
O&M fixe | M USD | 110.946 |  | 0 | 0 | 0 | 3.4638 | 3.5331 | 3.6037 | 3.6758 | 3.7493 | 3.8243 | 3.9008 | 3.9788 | 4.0584 | 4.1395 | 4.2223 | 4.3068 | 4.3929 | 4.4808 | 4.5704 | 4.6618 | 4.755 | 4.8501 | 4.9471 | 5.0461 | 5.147 | 5.2499 | 5.3549 | 5.462 | 5.5713 | 0 | 0 | 0 | 0 | 0 | 0 | 0 | 0 | 0 | 0 | 0 | 0
O&M variable | M USD | 10.093 |  | 0 | 0 | 0 | 0.2691 | 0.32292 | 0.32938 | 0.33597 | 0.34269 | 0.34954 | 0.35653 | 0.36366 | 0.37094 | 0.37836 | 0.38592 | 0.39364 | 0.40151 | 0.40954 | 0.41774 | 0.42609 | 0.43461 | 0.4433 | 0.45217 | 0.46121 | 0.47044 | 0.47985 | 0.48944 | 0.49923 | 0.50922 | 0 | 0 | 0 | 0 | 0 | 0 | 0 | 0 | 0 | 0 | 0 | 0
Assurance | M USD | 19.0345 |  | 0 | 0 | 0 | 0.59427 | 0.60615 | 0.61827 | 0.63064 | 0.64325 | 0.65612 | 0.66924 | 0.68262 | 0.69628 | 0.7102 | 0.72441 | 0.7389 | 0.75367 | 0.76875 | 0.78412 | 0.7998 | 0.8158 | 0.83212 | 0.84876 | 0.86573 | 0.88305 | 0.90071 | 0.91872 | 0.9371 | 0.95584 | 0 | 0 | 0 | 0 | 0 | 0 | 0 | 0 | 0 | 0 | 0 | 0
Réserve de gros entretien | M USD | 13.5961 |  | 0 | 0 | 0 | 0.42448 | 0.43297 | 0.44162 | 0.45046 | 0.45947 | 0.46866 | 0.47803 | 0.48759 | 0.49734 | 0.50729 | 0.51743 | 0.52778 | 0.53834 | 0.5491 | 0.56009 | 0.57129 | 0.58271 | 0.59437 | 0.60626 | 0.61838 | 0.63075 | 0.64336 | 0.65623 | 0.66936 | 0.68274 | 0 | 0 | 0 | 0 | 0 | 0 | 0 | 0 | 0 | 0 | 0 | 0
Frais généraux / E&S / communautés | M USD | 27.7365 |  | 0 | 0 | 0 | 0.86595 | 0.88326 | 0.90093 | 0.91895 | 0.93733 | 0.95607 | 0.9752 | 0.9947 | 1.0146 | 1.0349 | 1.0556 | 1.0767 | 1.0982 | 1.1202 | 1.1426 | 1.1654 | 1.1888 | 1.2125 | 1.2368 | 1.2615 | 1.2867 | 1.3125 | 1.3387 | 1.3655 | 1.3928 | 0 | 0 | 0 | 0 | 0 | 0 | 0 | 0 | 0 | 0 | 0 | 0
O&M transport et transit (si détenu par le projet) | M USD | 8.685 |  | 0 | 0 | 0 | 0.27115 | 0.27657 | 0.2821 | 0.28775 | 0.2935 | 0.29937 | 0.30536 | 0.31147 | 0.31769 | 0.32405 | 0.33053 | 0.33714 | 0.34388 | 0.35076 | 0.35778 | 0.36493 | 0.37223 | 0.37967 | 0.38727 | 0.39501 | 0.40291 | 0.41097 | 0.41919 | 0.42758 | 0.43613 | 0 | 0 | 0 | 0 | 0 | 0 | 0 | 0 | 0 | 0 | 0 | 0
OPEX total | M USD | 190.0911 |  | 0 | 0 | 0 | 5.8887 | 6.0549 | 6.176 | 6.2996 | 6.4255 | 6.5541 | 6.6851 | 6.8188 | 6.9552 | 7.0943 | 7.2362 | 7.3809 | 7.5286 | 7.6791 | 7.8327 | 7.9894 | 8.1491 | 8.3121 | 8.4784 | 8.6479 | 8.8209 | 8.9973 | 9.1773 | 9.3608 | 9.548 | 0 | 0 | 0 | 0 | 0 | 0 | 0 | 0 | 0 | 0 | 0 | 0
Redevance d'eau (à l'État) | M USD | 25.2326 |  | 0 | 0 | 0 | 0.67276 | 0.80731 | 0.82345 | 0.83992 | 0.85672 | 0.87386 | 0.89133 | 0.90916 | 0.92734 | 0.94589 | 0.96481 | 0.9841 | 1.0038 | 1.0239 | 1.0443 | 1.0652 | 1.0865 | 1.1083 | 1.1304 | 1.153 | 1.1761 | 1.1996 | 1.2236 | 1.2481 | 1.273 | 0 | 0 | 0 | 0 | 0 | 0 | 0 | 0 | 0 | 0 | 0 | 0
Redevance d'eau — cas prêteurs | M USD | 23.1422 |  | 0 | 0 | 0 | 0.61702 | 0.74043 | 0.75523 | 0.77034 | 0.78575 | 0.80146 | 0.81749 | 0.83384 | 0.85052 | 0.86753 | 0.88488 | 0.90258 | 0.92063 | 0.93904 | 0.95782 | 0.97698 | 0.99652 | 1.0164 | 1.0368 | 1.0575 | 1.0787 | 1.1002 | 1.1222 | 1.1447 | 1.1676 | 0 | 0 | 0 | 0 | 0 | 0 | 0 | 0 | 0 | 0 | 0 | 0

## 08_TRANSMISSION
08 TRANSPORT — Ligne d'évacuation, postes, renforcement, écart de préparation
Question : la centrale peut-elle évacuer l'électricité qu'elle produit ?
A. DONNÉES
Point de raccord. |  | Poste 400 kV de Kabanga (fictif)
Longueur de ligne | km | 35
Tension | kV | 132
Capacité de transit thermique / stabilité de la ligne | MW | 120 | Confirmer par étude de répartition
Coût de ligne par km (réel 2026) | M USD/km | 0.22 | Hypothèse pour un terne 132 kV ; EAPP 2014 donne 0,27-0,63 M USD(2012)/km en 220 kV [TX-04]
Postes et extension du poste d'évacuation | M USD | 6 | Fictif
Renforcement du réseau en aval | M USD | 3 | Fictif ; issu de l'étude d'impact réseau
Durée de construction du transport | ans | 2
Pertes jusqu'au centre de charge | % | 2% | Hypothèse
O&M du transport | % capex par an | 1.5% | Hypothèse
Qui construit et finance le transport (1=État/compagnie, 2=société de projet) | 1-2 | 2 | Le projet construit l'interconnexion et la transfère à la compagnie à la COD
COD prévue du transport par rapport à la COD centrale (ans, + = retard) | ans | 0
Évacuation provisoire par le réseau existant | MW | 0 | Si ligne non prête
Frais de transit / d'utilisation du réseau à la charge du projet | USD/MWh | 0 | Mettre >0 si ventes tiers/export
Financement du transport obtenu (1=oui, 0=non) | 0/1 | 1 | Inclus dans le financement du projet
B. CALCULS
CAPEX transport (réel 2026, y c. cas et dépassement) | M USD | 16.7
COD prévue du transport (année) | année | 2030
COD effective du transport (année) | année | 2030
Écart de préparation du transport — délai | ans | 0
Écart de préparation du transport — capacité à la COD | MW | 0
Coût de raccordement par kW de centrale | USD/kW | 278.3333
Indicateur ligne en service | indic. |  |  | 0 | 0 | 0 | 1 | 1 | 1 | 1 | 1 | 1 | 1 | 1 | 1 | 1 | 1 | 1 | 1 | 1 | 1 | 1 | 1 | 1 | 1 | 1 | 1 | 1 | 1 | 1 | 1 | 1 | 1 | 1 | 1 | 1 | 1 | 1 | 1 | 1 | 1 | 1 | 1
CAPEX transport, nominal | M USD | 17.7648 |  | 0 | 8.7727 | 8.992 | 0 | 0 | 0 | 0 | 0 | 0 | 0 | 0 | 0 | 0 | 0 | 0 | 0 | 0 | 0 | 0 | 0 | 0 | 0 | 0 | 0 | 0 | 0 | 0 | 0 | 0 | 0 | 0 | 0 | 0 | 0 | 0 | 0 | 0 | 0 | 0 | 0
dont public (État/compagnie) | M USD | 0 |  | 0 | 0 | 0 | 0 | 0 | 0 | 0 | 0 | 0 | 0 | 0 | 0 | 0 | 0 | 0 | 0 | 0 | 0 | 0 | 0 | 0 | 0 | 0 | 0 | 0 | 0 | 0 | 0 | 0 | 0 | 0 | 0 | 0 | 0 | 0 | 0 | 0 | 0 | 0 | 0
dont société de projet | M USD | 17.7648 |  | 0 | 8.7727 | 8.992 | 0 | 0 | 0 | 0 | 0 | 0 | 0 | 0 | 0 | 0 | 0 | 0 | 0 | 0 | 0 | 0 | 0 | 0 | 0 | 0 | 0 | 0 | 0 | 0 | 0 | 0 | 0 | 0 | 0 | 0 | 0 | 0 | 0 | 0 | 0 | 0 | 0
O&M du transport (une fois en service) | M USD | 8.685 |  | 0 | 0 | 0 | 0.27115 | 0.27657 | 0.2821 | 0.28775 | 0.2935 | 0.29937 | 0.30536 | 0.31147 | 0.31769 | 0.32405 | 0.33053 | 0.33714 | 0.34388 | 0.35076 | 0.35778 | 0.36493 | 0.37223 | 0.37967 | 0.38727 | 0.39501 | 0.40291 | 0.41097 | 0.41919 | 0.42758 | 0.43613 | 0 | 0 | 0 | 0 | 0 | 0 | 0 | 0 | 0 | 0 | 0 | 0
Pertes de transport sur l'énergie livrée | GWh | 145.3632 |  | 0 | 0 | 0 | 4.9722 | 5.8496 | 5.8496 | 5.8496 | 5.8496 | 5.8496 | 5.8496 | 5.8496 | 5.8496 | 5.8496 | 5.8496 | 5.8496 | 5.8496 | 5.8496 | 5.8496 | 5.8496 | 5.8496 | 5.8496 | 5.8496 | 5.8496 | 5.8496 | 5.8496 | 5.8496 | 5.8496 | 5.8496 | 0 | 0 | 0 | 0 | 0 | 0 | 0 | 0 | 0 | 0 | 0 | 0
Frais de transit payés par le projet | M USD | 0 |  | 0 | 0 | 0 | 0 | 0 | 0 | 0 | 0 | 0 | 0 | 0 | 0 | 0 | 0 | 0 | 0 | 0 | 0 | 0 | 0 | 0 | 0 | 0 | 0 | 0 | 0 | 0 | 0 | 0 | 0 | 0 | 0 | 0 | 0 | 0 | 0 | 0 | 0 | 0 | 0

## 09_GRID
09 RÉSEAU — Taille du système, limite d'absorption, part du projet dans la pointe
Filtre simplifié — ne remplace pas les études de répartition des charges / de stabilité
A. DONNÉES
Pointe du système (2026) | MW | 1450 | Fictif
Charge min. en % de la pointe | % | 60%
Production fatale à la charge minimale | MW | 300 | Base existante / fil de l'eau
Capacité d'interconnexion à l'export | MW | 100
Puissance installée existante | MW | 2100
B. CALCULS
Pointe du système | MW |  |  | 1539.3836 | 1634.4698 | 1735.6357 | 1843.2842 | 1957.846 | 2079.7815 | 2209.5828 | 2347.7766 | 2494.9258 | 2651.6329 | 2818.5426 | 2996.3446 | 3185.7776 | 3387.632 | 3602.7547 | 3832.0524 | 4076.4966 | 4337.1283 | 4615.063 | 4911.4967 | 5227.7115 | 5565.0824 | 5925.0844 | 6309.2997 | 6719.4265 | 7157.2873 | 7624.8388 | 8124.1822 | 8657.5742 | 9227.4393 | 9836.3829 | 10487.2052 | 11182.9166 | 11926.7546 | 12722.2009 | 13573.0018 | 14483.1885 | 15457.1002 | 16499.4085 | 17615.1445
Limite d'absorption à charge min. | MW |  |  | 723.6301 | 780.6819 | 841.3814 | 905.9705 | 974.7076 | 1047.8689 | 1125.7497 | 1208.6659 | 1296.9555 | 1390.9798 | 1491.1255 | 1597.8068 | 1711.4665 | 1832.5792 | 1961.6528 | 2099.2314 | 2245.898 | 2402.277 | 2569.0378 | 2746.898 | 2936.6269 | 3139.0494 | 3355.0506 | 3585.5798 | 3831.6559 | 4094.3724 | 4374.9033 | 4674.5093 | 4994.5445 | 5336.4636 | 5701.8297 | 6092.3231 | 6509.75 | 6956.0527 | 7433.3205 | 7943.8011 | 8489.9131 | 9074.2601 | 9699.6451 | 10369.0867
Capacité de ligne disponible pour le projet | MW |  |  | 0 | 0 | 0 | 120 | 120 | 120 | 120 | 120 | 120 | 120 | 120 | 120 | 120 | 120 | 120 | 120 | 120 | 120 | 120 | 120 | 120 | 120 | 120 | 120 | 120 | 120 | 120 | 120 | 120 | 120 | 120 | 120 | 120 | 120 | 120 | 120 | 120 | 120 | 120 | 120
Capacité d'évacuation effective = MIN(ligne, absorption) | MW |  |  | 0 | 0 | 0 | 120 | 120 | 120 | 120 | 120 | 120 | 120 | 120 | 120 | 120 | 120 | 120 | 120 | 120 | 120 | 120 | 120 | 120 | 120 | 120 | 120 | 120 | 120 | 120 | 120 | 120 | 120 | 120 | 120 | 120 | 120 | 120 | 120 | 120 | 120 | 120 | 120
Taux d'évacuation (plafonné à 1) | x |  |  | 0 | 0 | 0 | 1 | 1 | 1 | 1 | 1 | 1 | 1 | 1 | 1 | 1 | 1 | 1 | 1 | 1 | 1 | 1 | 1 | 1 | 1 | 1 | 1 | 1 | 1 | 1 | 1 | 1 | 1 | 1 | 1 | 1 | 1 | 1 | 1 | 1 | 1 | 1 | 1
Part projet dans la pointe | % |  |  | 0% | 0% | 0% | 3.255% | 3.065% | 2.885% | 2.715% | 2.556% | 2.405% | 2.263% | 2.129% | 2.002% | 1.883% | 1.771% | 1.665% | 1.566% | 1.472% | 1.383% | 1.3% | 1.222% | 1.148% | 1.078% | 1.013% | 0.951% | 0.8929% | 0.8383% | 0.7869% | 0.7385% | 0% | 0% | 0% | 0% | 0% | 0% | 0% | 0% | 0% | 0% | 0% | 0%
Marge de réserve, projet inclus | % |  |  | 36.42% | 28.48% | 20.99% | 17.18% | 10.33% | 3.857% | -2.244% | -7.998% | -13.42% | -18.54% | -23.36% | -27.91% | -32.2% | -36.24% | -40.05% | -43.63% | -47.01% | -50.2% | -53.2% | -56.02% | -58.68% | -61.19% | -63.54% | -65.76% | -67.85% | -69.82% | -71.67% | -73.41% | -75.74% | -77.24% | -78.65% | -79.98% | -81.22% | -82.39% | -83.49% | -84.53% | -85.5% | -86.41% | -87.27% | -88.08%
Capacité d'évacuation la 1re année d'exploitation | MW | 120 |  | 0 | 0 | 0 | 120 | 0 | 0 | 0 | 0 | 0 | 0 | 0 | 0 | 0 | 0 | 0 | 0 | 0 | 0 | 0 | 0 | 0 | 0 | 0 | 0 | 0 | 0 | 0 | 0 | 0 | 0 | 0 | 0 | 0 | 0 | 0 | 0 | 0 | 0 | 0 | 0
Part du projet dans la pointe la 1re année d'exploitation | % | 3.255% |  | 0% | 0% | 0% | 3.255% | 0% | 0% | 0% | 0% | 0% | 0% | 0% | 0% | 0% | 0% | 0% | 0% | 0% | 0% | 0% | 0% | 0% | 0% | 0% | 0% | 0% | 0% | 0% | 0% | 0% | 0% | 0% | 0% | 0% | 0% | 0% | 0% | 0% | 0% | 0% | 0%
Simplification d'écrêtement proportionnel : livré = production x MIN(1, MW évacuables / MW installés). Prudent pour les centrales de pointe avec retenue ; remplacer par une simulation de dispatching si disponible.

## 10_DEMAND
10 DEMANDE — Demande potentielle, commerciale, contractuelle et bancable
Croissance par segment selon le cas ; « bancable » = contractuelle ET absorbable par une demande solvable
A. DONNÉES PAR SEGMENT (année de base 2026)
Segment | GWh 2026 | Croiss. base |  | Croiss. basse | Croiss. haute | Part commerciale
Résidentiel | 2600 | 7% |  | 5% | 8.5% | 75%
Commercial | 1400 | 6% |  | 4.5% | 7.5% | 92%
Industriel | 1500 | 5% |  | 3% | 6.5% | 95%
Mines | 1100 | 6% |  | 2% | 9% | 98%
Usages productifs (agro-transformation, etc.) | 250 | 10% |  | 6% | 14% | 70%
Secteur public | 450 | 4% |  | 3% | 5% | 65%
Valeurs fictives. Part commerciale = part de la demande du segment issue de clients capables et disposés à payer des tarifs reflétant les coûts (hypothèse).
Potentiel d'export via le pool énergétique régional | GWh/an | 600 | Potentiel seulement
Ventes à l'export contractées (signées) | GWh/an | 0
Offre intérieure garantie existante (2026) | GWh/an | 8600 | Y c. centrales engagées ; fictif
Croissance des autres sources disponibles pour la compagnie (engagées + prévues) | % p.a. | 4.5% | Plafonne les ventes : la demande au-delà de l'offre disponible n'est pas servie
Production thermique existante substituable | GWh/an | 500 | Diesel/fioul que l'hydro peut remplacer
B. PROJECTION DE LA DEMANDE (GWh)
Résidentiel | GWh |  |  | 2782 | 2976.74 | 3185.1118 | 3408.0696 | 3646.6345 | 3901.8989 | 4175.0318 | 4467.2841 | 4779.994 | 5114.5935 | 5472.6151 | 5855.6981 | 6265.597 | 6704.1888 | 7173.482 | 7675.6257 | 8212.9195 | 8787.8239 | 9402.9716 | 10061.1796 | 10765.4622 | 11519.0445 | 12325.3776 | 13188.1541 | 14111.3249 | 15099.1176 | 16156.0558 | 17286.9797 | 18497.0683 | 19791.8631 | 21177.2935 | 22659.7041 | 24245.8834 | 25943.0952 | 27759.1119 | 29702.2497 | 31781.4072 | 34006.1057 | 36386.5331 | 38933.5904
Commercial | GWh |  |  | 1484 | 1573.04 | 1667.4224 | 1767.4677 | 1873.5158 | 1985.9268 | 2105.0824 | 2231.3873 | 2365.2705 | 2507.1868 | 2657.618 | 2817.0751 | 2986.0996 | 3165.2655 | 3355.1815 | 3556.4924 | 3769.8819 | 3996.0748 | 4235.8393 | 4489.9897 | 4759.389 | 5044.9524 | 5347.6495 | 5668.5085 | 6008.619 | 6369.1361 | 6751.2843 | 7156.3614 | 7585.7431 | 8040.8876 | 8523.3409 | 9034.7414 | 9576.8258 | 10151.4354 | 10760.5215 | 11406.1528 | 12090.522 | 12815.9533 | 13584.9105 | 14400.0051
Industriel | GWh |  |  | 1575 | 1653.75 | 1736.4375 | 1823.2594 | 1914.4223 | 2010.1435 | 2110.6506 | 2216.1832 | 2326.9923 | 2443.3419 | 2565.509 | 2693.7845 | 2828.4737 | 2969.8974 | 3118.3923 | 3274.3119 | 3438.0275 | 3609.9289 | 3790.4253 | 3979.9466 | 4178.9439 | 4387.8911 | 4607.2856 | 4837.6499 | 5079.5324 | 5333.509 | 5600.1845 | 5880.1937 | 6174.2034 | 6482.9136 | 6807.0592 | 7147.4122 | 7504.7828 | 7880.022 | 8274.0231 | 8687.7242 | 9122.1104 | 9578.2159 | 10057.1267 | 10559.9831
Mines | GWh |  |  | 1166 | 1235.96 | 1310.1176 | 1388.7247 | 1472.0481 | 1560.371 | 1653.9933 | 1753.2329 | 1858.4269 | 1969.9325 | 2088.1284 | 2213.4161 | 2346.2211 | 2486.9944 | 2636.214 | 2794.3869 | 2962.0501 | 3139.7731 | 3328.1595 | 3527.849 | 3739.52 | 3963.8912 | 4201.7246 | 4453.8281 | 4721.0578 | 5004.3213 | 5304.5805 | 5622.8554 | 5960.2267 | 6317.8403 | 6696.9107 | 7098.7254 | 7524.6489 | 7976.1278 | 8454.6955 | 8961.9772 | 9499.6958 | 10069.6776 | 10673.8582 | 11314.2897
Usages productifs (agro-transformation, etc.) | GWh |  |  | 275 | 302.5 | 332.75 | 366.025 | 402.6275 | 442.8902 | 487.1793 | 535.8972 | 589.4869 | 648.4356 | 713.2792 | 784.6071 | 863.0678 | 949.3746 | 1044.312 | 1148.7432 | 1263.6176 | 1389.9793 | 1528.9773 | 1681.875 | 1850.0625 | 2035.0687 | 2238.5756 | 2462.4332 | 2708.6765 | 2979.5441 | 3277.4985 | 3605.2484 | 3965.7732 | 4362.3506 | 4798.5856 | 5278.4442 | 5806.2886 | 6386.9175 | 7025.6092 | 7728.1701 | 8500.9871 | 9351.0859 | 10286.1944 | 11314.8139
Secteur public | GWh |  |  | 468 | 486.72 | 506.1888 | 526.4364 | 547.4938 | 569.3936 | 592.1693 | 615.8561 | 640.4903 | 666.1099 | 692.7543 | 720.4645 | 749.2831 | 779.2544 | 810.4246 | 842.8416 | 876.5552 | 911.6174 | 948.0821 | 986.0054 | 1025.4456 | 1066.4635 | 1109.122 | 1153.4869 | 1199.6263 | 1247.6114 | 1297.5159 | 1349.4165 | 1403.3932 | 1459.5289 | 1517.91 | 1578.6264 | 1641.7715 | 1707.4424 | 1775.74 | 1846.7696 | 1920.6404 | 1997.4661 | 2077.3647 | 2160.4593
Demande intérieure totale (potentielle, au compteur client) | GWh |  |  | 7750 | 8228.71 | 8738.0281 | 9279.9828 | 9856.7421 | 10470.624 | 11124.1067 | 11819.8407 | 12560.6609 | 13349.6003 | 14189.904 | 15085.0454 | 16038.7422 | 17054.9751 | 18138.0064 | 19292.4016 | 20523.0518 | 21835.1974 | 23234.455 | 24726.8452 | 26318.8232 | 28017.3113 | 29829.735 | 31764.0606 | 33828.8369 | 36033.2396 | 38387.1196 | 40901.0551 | 43586.4079 | 46455.3841 | 49521.1 | 52797.6536 | 56300.201 | 60045.0402 | 64049.7012 | 68333.0437 | 72915.363 | 77818.5044 | 83065.9877 | 88683.1415
Demande POTENTIELLE, export potentiel inclus | GWh |  |  | 8350 | 8828.71 | 9338.0281 | 9879.9828 | 10456.7421 | 11070.624 | 11724.1067 | 12419.8407 | 13160.6609 | 13949.6003 | 14789.904 | 15685.0454 | 16638.7422 | 17654.9751 | 18738.0064 | 19892.4016 | 21123.0518 | 22435.1974 | 23834.455 | 25326.8452 | 26918.8232 | 28617.3113 | 30429.735 | 32364.0606 | 34428.8369 | 36633.2396 | 38987.1196 | 41501.0551 | 44186.4079 | 47055.3841 | 50121.1 | 53397.6536 | 56900.201 | 60645.0402 | 64649.7012 | 68933.0437 | 73515.363 | 78418.5044 | 83665.9877 | 89283.1415
Demande COMMERCIALE (pondérée par la capacité de payer) | GWh |  |  | 6587.41 | 6990.1731 | 7418.3411 | 7873.5702 | 8357.629 | 8872.4057 | 9419.9167 | 10002.3161 | 10621.9049 | 11281.142 | 11982.655 | 12729.2526 | 13523.9375 | 14369.9205 | 15270.6352 | 16229.755 | 17251.2094 | 18339.2036 | 19498.2386 | 20733.1325 | 22049.0442 | 23451.4988 | 24946.4145 | 26540.132 | 28239.4462 | 30051.6402 | 31984.5219 | 34046.4642 | 36246.4471 | 38594.1045 | 41099.774 | 43774.5507 | 46630.3454 | 49679.9478 | 52937.0946 | 56416.5429 | 60134.1497 | 64106.9585 | 68353.2921 | 72892.8536
Offre injectée requise (majorée des pertes de la compagnie) | GWh |  |  | 9935.8974 | 10549.6282 | 11202.6001 | 11897.4138 | 12636.8488 | 13423.8769 | 14261.6753 | 15153.6419 | 16103.4114 | 17114.8721 | 18192.1846 | 19339.8018 | 20562.4901 | 21865.3526 | 23253.8543 | 24733.8483 | 26311.6049 | 27993.8428 | 29787.7629 | 31701.0836 | 33742.081 | 35919.6299 | 38243.25 | 40723.1547 | 43370.3037 | 46196.461 | 49214.2559 | 52437.2501 | 55880.0101 | 59558.1847 | 63488.5898 | 67689.2995 | 72179.7448 | 76980.8207 | 82115.0015 | 87606.4663 | 93481.2346 | 99767.3133 | 106494.856 | 113696.3352
Autres sources engagées | GWh |  |  | 8987 | 9391.415 | 9814.0287 | 10255.66 | 10717.1647 | 11199.4371 | 11703.4117 | 12230.0653 | 12780.4182 | 13355.537 | 13956.5362 | 14584.5803 | 15240.8864 | 15926.7263 | 16643.429 | 17392.3833 | 18175.0406 | 18992.9174 | 19847.5987 | 20740.7406 | 21674.0739 | 22649.4073 | 23668.6306 | 24733.719 | 25846.7363 | 27009.8395 | 28225.2822 | 29495.4199 | 30822.7138 | 32209.736 | 33659.1741 | 35173.8369 | 36756.6596 | 38410.7092 | 40139.1912 | 41945.4548 | 43833.0002 | 45805.4852 | 47866.7321 | 50020.735
Déficit d'offre avant projet | GWh |  |  | 948.8974 | 1158.2132 | 1388.5715 | 1641.7538 | 1919.6842 | 2224.4398 | 2558.2635 | 2923.5766 | 3322.9932 | 3759.3351 | 4235.6484 | 4755.2215 | 5321.6036 | 5938.6263 | 6610.4253 | 7341.465 | 8136.5643 | 9000.9254 | 9940.1642 | 10960.343 | 12068.0071 | 13270.2227 | 14574.6194 | 15989.4357 | 17523.5674 | 19186.6215 | 20988.9736 | 22941.8302 | 25057.2962 | 27348.4487 | 29829.4157 | 32515.4626 | 35423.0853 | 38570.1115 | 41975.8103 | 45661.0115 | 49648.2343 | 53961.8281 | 58628.1239 | 63675.6002
Énergie du projet absorbable (déficit + substitution thermique + contrats export) | GWh |  |  | 1448.8974 | 1658.2132 | 1888.5715 | 2141.7538 | 2419.6842 | 2724.4398 | 3058.2635 | 3423.5766 | 3822.9932 | 4259.3351 | 4735.6484 | 5255.2215 | 5821.6036 | 6438.6263 | 7110.4253 | 7841.465 | 8636.5643 | 9500.9254 | 10440.1642 | 11460.343 | 12568.0071 | 13770.2227 | 15074.6194 | 16489.4357 | 18023.5674 | 19686.6215 | 21488.9736 | 23441.8302 | 25557.2962 | 27848.4487 | 30329.4157 | 33015.4626 | 35923.0853 | 39070.1115 | 42475.8103 | 46161.0115 | 50148.2343 | 54461.8281 | 59128.1239 | 64175.6002
Demande CONTRACTUELLE (énergie contractée au CAE, P50) | GWh |  |  | 0 | 0 | 0 | 292.4814 | 292.4814 | 292.4814 | 292.4814 | 292.4814 | 292.4814 | 292.4814 | 292.4814 | 292.4814 | 292.4814 | 292.4814 | 292.4814 | 292.4814 | 292.4814 | 292.4814 | 292.4814 | 292.4814 | 292.4814 | 292.4814 | 292.4814 | 292.4814 | 292.4814 | 292.4814 | 292.4814 | 292.4814 | 0 | 0 | 0 | 0 | 0 | 0 | 0 | 0 | 0 | 0 | 0 | 0
Demande BANCABLE = MIN(contractuelle, absorbable x ratio commercial) | GWh |  |  | 0 | 0 | 0 | 292.4814 | 292.4814 | 292.4814 | 292.4814 | 292.4814 | 292.4814 | 292.4814 | 292.4814 | 292.4814 | 292.4814 | 292.4814 | 292.4814 | 292.4814 | 292.4814 | 292.4814 | 292.4814 | 292.4814 | 292.4814 | 292.4814 | 292.4814 | 292.4814 | 292.4814 | 292.4814 | 292.4814 | 292.4814 | 0 | 0 | 0 | 0 | 0 | 0 | 0 | 0 | 0 | 0 | 0 | 0
Bancable / contractuelle | x | [5 empty] | 1 | 1 | 1 | 1 | 1 | 1 | 1 | 1 | 1 | 1 | 1 | 1 | 1 | 1 | 1 | 1 | 1 | 1 | 1 | 1 | 1 | 1 | 1 | 1 | 1
Ratio 5 premières années | x | 1 |  |  |  |  | 1 | 1 | 1 | 1 | 1
Demande intérieure 2026 |  | 7300

## 11_OFFTAKER
11 ACHETEUR — Répartition des ventes, qualité de crédit et garantie de paiement
Données qualitatives pour GATE 5
Acheteur principal |  | Navaria Electricity Company (NEC) — intégrée verticalement, publique | Fictif
Qualité de crédit de l'acheteur |  | Non notée ; souverain noté B- (fictif)
Part de la production vendue à la compagnie | % | 100%
Part vendue à l'acheteur minier (bilatéral, USD, via transit) | % | 0%
Garantie de paiement : couverture par lettre de crédit / séquestre | mois de facturation CAE | 3 | Test de porte ; 6 mois est le seuil READY (hypothèse)
Retards de paiement historiques de la compagnie envers les PIE existants | jours | 120 | Fictif
Montant de LC requis (1re année pleine d'exploitation) | M USD | 8.6157

## 12_UTILITY
12 COMPAGNIE — Modèle de trésorerie simplifié et PAIEMENT CAE MAXIMAL SOUTENABLE
Le modèle ne suppose pas que l'acheteur peut payer ; il le teste. Équivalents USD des flux en monnaie locale.
A. DONNÉES (2026)
Clients | # | 1350000 | Fictif
Croissance clients | % p.a. | 5%
Tarif de détail moyen | NVL/kWh | 2.7 | Soit 0,135 USD/kWh à 20 NVL/USD (fictif)
Ajustement tarifaire : répercussion de l'inflation locale | % | 100% | 1,0 = indexation totale au cas de base ; le stress acheteur gèle le tarif
Pertes techniques | % de l'injecté | 14%
Pertes commerciales (non techniques) | % de l'injecté | 8%
Taux de recouvrement | % de la facturation | 88%
Coût des autres sources (production propre + autres PIE) | USD/MWh 2026 | 55
Part liée à l'USD du coût des autres sources | % | 50%
OPEX compagnie (T&D, commercial, frais gén.) | M USD 2026 | 190 | Monnaie locale ; 50 % fixe, 50 % proportionnel aux ventes
Transferts d'exploitation / subventions de l'État | M USD 2026 | 80 | Monnaie locale
Service dette existante compagnie | M USD/an | 85 | Libellé en USD, constant
Créances d'ouverture | M USD | 180
Passage en perte annuel des créances anciennes | % du stock | 30%
Couverture trésorerie requise nouveaux CAE | x | 1.2 | Marge prudentielle — hypothèse
B. BILAN ÉNERGÉTIQUE (GWh)
Demande de la compagnie (intérieure, hors charge minière servie directement par le projet) | GWh |  |  | 7750 | 8228.71 | 8738.0281 | 9279.9828 | 9856.7421 | 10470.624 | 11124.1067 | 11819.8407 | 12560.6609 | 13349.6003 | 14189.904 | 15085.0454 | 16038.7422 | 17054.9751 | 18138.0064 | 19292.4016 | 20523.0518 | 21835.1974 | 23234.455 | 24726.8452 | 26318.8232 | 28017.3113 | 29829.735 | 31764.0606 | 33828.8369 | 36033.2396 | 38387.1196 | 40901.0551 | 43586.4079 | 46455.3841 | 49521.1 | 52797.6536 | 56300.201 | 60045.0402 | 64049.7012 | 68333.0437 | 72915.363 | 77818.5044 | 83065.9877 | 88683.1415
Énergie injectée requise pour la demande de la compagnie | GWh |  |  | 9935.8974 | 10549.6282 | 11202.6001 | 11897.4138 | 12636.8488 | 13423.8769 | 14261.6753 | 15153.6419 | 16103.4114 | 17114.8721 | 18192.1846 | 19339.8018 | 20562.4901 | 21865.3526 | 23253.8543 | 24733.8483 | 26311.6049 | 27993.8428 | 29787.7629 | 31701.0836 | 33742.081 | 35919.6299 | 38243.25 | 40723.1547 | 43370.3037 | 46196.461 | 49214.2559 | 52437.2501 | 55880.0101 | 59558.1847 | 63488.5898 | 67689.2995 | 72179.7448 | 76980.8207 | 82115.0015 | 87606.4663 | 93481.2346 | 99767.3133 | 106494.856 | 113696.3352
du projet (part compagnie, nette des pertes de transport) | GWh |  |  | 0 | 0 | 0 | 243.637 | 286.6318 | 286.6318 | 286.6318 | 286.6318 | 286.6318 | 286.6318 | 286.6318 | 286.6318 | 286.6318 | 286.6318 | 286.6318 | 286.6318 | 286.6318 | 286.6318 | 286.6318 | 286.6318 | 286.6318 | 286.6318 | 286.6318 | 286.6318 | 286.6318 | 286.6318 | 286.6318 | 286.6318 | 0 | 0 | 0 | 0 | 0 | 0 | 0 | 0 | 0 | 0 | 0 | 0
des autres sources (plafonné à l'offre disponible) | GWh |  |  | 8987 | 9391.415 | 9814.0287 | 10255.66 | 10717.1647 | 11199.4371 | 11703.4117 | 12230.0653 | 12780.4182 | 13355.537 | 13956.5362 | 14584.5803 | 15240.8864 | 15926.7263 | 16643.429 | 17392.3833 | 18175.0406 | 18992.9174 | 19847.5987 | 20740.7406 | 21674.0739 | 22649.4073 | 23668.6306 | 24733.719 | 25846.7363 | 27009.8395 | 28225.2822 | 29495.4199 | 30822.7138 | 32209.736 | 33659.1741 | 35173.8369 | 36756.6596 | 38410.7092 | 40139.1912 | 41945.4548 | 43833.0002 | 45805.4852 | 47866.7321 | 50020.735
Énergie achetée / injectée | GWh |  |  | 8987 | 9391.415 | 9814.0287 | 10499.297 | 11003.7964 | 11486.0688 | 11990.0435 | 12516.697 | 13067.05 | 13642.1688 | 14243.1679 | 14871.2121 | 15527.5182 | 16213.3581 | 16930.0608 | 17679.0151 | 18461.6723 | 19279.5491 | 20134.2304 | 21027.3724 | 21960.7057 | 22936.039 | 23955.2623 | 25020.3507 | 26133.3681 | 27296.4712 | 28511.914 | 29782.0517 | 30822.7138 | 32209.736 | 33659.1741 | 35173.8369 | 36756.6596 | 38410.7092 | 40139.1912 | 41945.4548 | 43833.0002 | 45805.4852 | 47866.7321 | 50020.735
Ventes d'électricité (demande servie) | GWh |  |  | 7009.86 | 7325.3037 | 7654.9424 | 8189.4516 | 8582.9612 | 8959.1337 | 9352.2339 | 9763.0237 | 10192.299 | 10640.8916 | 11109.671 | 11599.5454 | 12111.4642 | 12646.4193 | 13205.4474 | 13789.6318 | 14400.1044 | 15038.0483 | 15704.6997 | 16401.3504 | 17129.3504 | 17890.1104 | 18685.1046 | 19515.8736 | 20384.0271 | 21291.2475 | 22239.2929 | 23230.0003 | 24041.7168 | 25123.594 | 26254.1558 | 27435.5928 | 28670.1945 | 29960.3532 | 31308.5691 | 32717.4547 | 34189.7402 | 35728.2785 | 37336.051 | 39016.1733
Demande non servie (délestage) | GWh | 566125.2654 |  | 740.14 | 903.4063 | 1083.0857 | 1090.5311 | 1273.7809 | 1511.4903 | 1771.8728 | 2056.817 | 2368.3619 | 2708.7086 | 3080.233 | 3485.5 | 3927.2781 | 4408.5558 | 4932.559 | 5502.7699 | 6122.9474 | 6797.1491 | 7529.7553 | 8325.4948 | 9189.4727 | 10127.2009 | 11144.6304 | 12248.1871 | 13444.8098 | 14741.992 | 16147.8267 | 17671.0548 | 19544.6911 | 21331.79 | 23266.9443 | 25362.0608 | 27630.0065 | 30084.6869 | 32741.132 | 35615.589 | 38725.6228 | 42090.2259 | 45729.9366 | 49666.9681
C. RÉSULTAT ET TRÉSORERIE (équivalent M USD)
Tarif de détail moyen | NVL/kWh |  |  | 2.916 | 3.1493 | 3.4012 | 3.6733 | 3.9672 | 4.2846 | 4.6273 | 4.9975 | 5.3973 | 5.8291 | 6.2954 | 6.7991 | 7.343 | 7.9304 | 8.5649 | 9.25 | 9.99 | 10.7893 | 11.6524 | 12.5846 | 13.5914 | 14.6787 | 15.853 | 17.1212 | 18.4909 | 19.9702 | 21.5678 | 23.2932 | 25.1566 | 27.1692 | 29.3427 | 31.6901 | 34.2253 | 36.9634 | 39.9204 | 43.1141 | 46.5632 | 50.2882 | 54.3113 | 58.6562
Tarif de détail moyen (USD/MWh) | USD/MWh |  |  | 137.5472 | 140.1424 | 142.7866 | 145.4807 | 148.2256 | 151.0223 | 153.8718 | 156.775 | 159.733 | 162.7469 | 165.8176 | 168.9462 | 172.1339 | 175.3817 | 178.6908 | 182.0623 | 185.4974 | 188.9974 | 192.5634 | 196.1966 | 199.8985 | 203.6701 | 207.513 | 211.4283 | 215.4175 | 219.482 | 223.6232 | 227.8425 | 232.1414 | 236.5214 | 240.9841 | 245.531 | 250.1636 | 254.8837 | 259.6928 | 264.5927 | 269.585 | 274.6715 | 279.854 | 285.1342
CA facturé | M USD |  |  | 964.1864 | 1026.5856 | 1093.0232 | 1191.407 | 1272.2146 | 1353.0291 | 1439.045 | 1530.5983 | 1628.047 | 1731.7719 | 1842.1787 | 1959.6992 | 2084.7932 | 2217.9503 | 2359.6916 | 2510.572 | 2671.1824 | 2842.1518 | 3024.1499 | 3217.8899 | 3424.1309 | 3643.6812 | 3877.4015 | 4126.2081 | 4391.0766 | 4673.0457 | 4973.2212 | 5292.7808 | 5581.0776 | 5942.2681 | 6326.8338 | 6736.2873 | 7172.2395 | 7636.4052 | 8130.6103 | 8656.7989 | 9217.0407 | 9813.5398 | 10448.6425 | 11124.8471
Taux de recouvrement | % |  |  | 88% | 88% | 88% | 88% | 88% | 88% | 88% | 88% | 88% | 88% | 88% | 88% | 88% | 88% | 88% | 88% | 88% | 88% | 88% | 88% | 88% | 88% | 88% | 88% | 88% | 88% | 88% | 88% | 88% | 88% | 88% | 88% | 88% | 88% | 88% | 88% | 88% | 88% | 88% | 88%
Encaissements | M USD |  |  | 848.484 | 903.3954 | 961.8604 | 1048.4382 | 1119.5488 | 1190.6656 | 1266.3596 | 1346.9265 | 1432.6813 | 1523.9593 | 1621.1173 | 1724.5353 | 1834.6181 | 1951.7963 | 2076.5286 | 2209.3034 | 2350.6405 | 2501.0936 | 2661.2519 | 2831.7431 | 3013.2352 | 3206.4395 | 3412.1133 | 3631.0631 | 3864.1474 | 4112.2802 | 4376.4347 | 4657.6471 | 4911.3483 | 5229.1959 | 5567.6137 | 5927.9329 | 6311.5708 | 6720.0366 | 7154.9371 | 7617.983 | 8110.9959 | 8635.915 | 9194.8054 | 9789.8654
Transferts de l'État | M USD |  |  | 81.5094 | 83.0473 | 84.6143 | 86.2108 | 87.8374 | 89.4947 | 91.1833 | 92.9037 | 94.6566 | 96.4426 | 98.2623 | 100.1163 | 102.0053 | 103.9299 | 105.8908 | 107.8888 | 109.9244 | 111.9984 | 114.1116 | 116.2647 | 118.4584 | 120.6934 | 122.9706 | 125.2908 | 127.6548 | 130.0634 | 132.5174 | 135.0178 | 137.5653 | 140.1608 | 142.8054 | 145.4998 | 148.2451 | 151.0422 | 153.892 | 156.7957 | 159.7541 | 162.7683 | 165.8394 | 168.9684
OPEX compagnie | M USD |  |  | -189.7379 | -197.5793 | -205.8444 | -217.2243 | -226.9455 | -236.7039 | -247.0009 | -257.8694 | -269.3448 | -281.4645 | -294.2684 | -307.7987 | -322.1007 | -337.2222 | -353.2144 | -370.1314 | -388.0312 | -406.9752 | -427.0289 | -448.2617 | -470.7479 | -494.5662 | -519.8005 | -546.5401 | -574.8801 | -604.9215 | -636.7719 | -670.5459 | -701.3622 | -739.2624 | -779.474 | -822.1441 | -867.4289 | -915.495 | -966.5195 | -1020.6909 | -1078.2101 | -1139.2907 | -1204.1601 | -1273.0604
Coût des autres sources | M USD |  |  | -503.8909 | -536.7994 | -571.8574 | -609.2051 | -648.9921 | -691.3779 | -736.5321 | -784.6356 | -835.881 | -890.4736 | -948.632 | -1010.5892 | -1076.5932 | -1146.9085 | -1221.8166 | -1301.6176 | -1386.6312 | -1477.1977 | -1573.68 | -1676.4644 | -1785.9628 | -1902.6137 | -2026.8842 | -2159.2723 | -2300.3081 | -2450.5567 | -2610.6198 | -2781.1385 | -2962.7961 | -3156.32 | -3362.4856 | -3582.1187 | -3816.0991 | -4065.3642 | -4330.9124 | -4613.8075 | -4915.1828 | -5236.2457 | -5578.2824 | -5942.663
Service dette existante | M USD |  |  | -85 | -85 | -85 | -85 | -85 | -85 | -85 | -85 | -85 | -85 | -85 | -85 | -85 | -85 | -85 | -85 | -85 | -85 | -85 | -85 | -85 | -85 | -85 | -85 | -85 | -85 | -85 | -85 | -85 | -85 | -85 | -85 | -85 | -85 | -85 | -85 | -85 | -85 | -85 | -85
Trésorerie disponible après offre substituée, avant paiement du nouveau CAE | M USD |  |  | 151.3647 | 167.064 | 183.7729 | 223.2196 | 246.4486 | 267.0785 | 289.0099 | 312.3252 | 337.1121 | 363.4637 | 391.4792 | 421.2637 | 452.9295 | 486.5955 | 522.3884 | 560.4431 | 600.9025 | 643.9191 | 689.6547 | 738.2816 | 789.9828 | 844.9531 | 903.3993 | 965.5416 | 1031.614 | 1101.8654 | 1176.5605 | 1255.9805 | 1299.7553 | 1388.7744 | 1483.4594 | 1584.1699 | 1691.2878 | 1805.2196 | 1926.3973 | 2055.2802 | 2192.357 | 2338.1469 | 2493.2023 | 2658.1104
PAIEMENT CAE MAXIMAL SOUTENABLE | M USD |  |  | 126.1372 | 139.22 | 153.1441 | 186.0163 | 205.3738 | 222.5654 | 240.8416 | 260.271 | 280.9268 | 302.8865 | 326.2326 | 351.0531 | 377.4412 | 405.4962 | 435.3237 | 467.0359 | 500.7521 | 536.5992 | 574.7123 | 615.2347 | 658.319 | 704.1275 | 752.8327 | 804.618 | 859.6783 | 918.2212 | 980.4671 | 1046.6504 | 1083.1294 | 1157.312 | 1236.2162 | 1320.1415 | 1409.4065 | 1504.3497 | 1605.3311 | 1712.7335 | 1826.9642 | 1948.4558 | 2077.6686 | 2215.092
Paiement CAE facturé par le projet (part compagnie) | M USD |  |  | 0 | 0 | 0 | 28.9919 | 34.4626 | 34.8243 | 35.1932 | 35.5695 | 35.9533 | 36.3448 | 36.7441 | 37.1514 | 37.5669 | 37.9906 | 38.4229 | 38.8638 | 39.3135 | 39.7721 | 40.24 | 40.7172 | 41.204 | 41.7005 | 42.2069 | 42.7235 | 43.2504 | 43.7878 | 44.336 | 44.8951 | 0 | 0 | 0 | 0 | 0 | 0 | 0 | 0 | 0 | 0 | 0 | 0
ÉCART DE CAPACITÉ DE PAIEMENT ACHETEUR | M USD | 0 |  | 0 | 0 | 0 | 0 | 0 | 0 | 0 | 0 | 0 | 0 | 0 | 0 | 0 | 0 | 0 | 0 | 0 | 0 | 0 | 0 | 0 | 0 | 0 | 0 | 0 | 0 | 0 | 0 | 0 | 0 | 0 | 0 | 0 | 0 | 0 | 0 | 0 | 0 | 0 | 0
Capacité de paiement / paiement CAE | x |  |  | 99 | 99 | 99 | 6.4162 | 5.9593 | 6.3911 | 6.8434 | 7.3172 | 7.8137 | 8.3337 | 8.8785 | 9.4492 | 10.0472 | 10.6736 | 11.3298 | 12.0173 | 12.7374 | 13.4918 | 14.2821 | 15.1099 | 15.9771 | 16.8854 | 17.8367 | 18.8332 | 19.8768 | 20.9698 | 22.1145 | 23.3132 | 99 | 99 | 99 | 99 | 99 | 99 | 99 | 99 | 99 | 99 | 99 | 99
Ratio 10 premières années | x | 5.9593 |  |  |  |  | 6.4162 | 5.9593 | 6.3911 | 6.8434 | 7.3172 | 7.8137 | 8.3337 | 8.8785 | 9.4492 | 10.0472
Déficit de trésorerie préexistant de la compagnie (avant tout nouveau CAE) | M USD | 0 |  | 0 | 0 | 0 | 0 | 0 | 0 | 0 | 0 | 0 | 0 | 0 | 0 | 0 | 0 | 0 | 0 | 0 | 0 | 0 | 0 | 0 | 0 | 0 | 0 | 0 | 0 | 0 | 0 | 0 | 0 | 0 | 0 | 0 | 0 | 0 | 0 | 0 | 0 | 0 | 0
D. INDICATEURS
EBITDA de la compagnie (hors transferts) | M USD |  |  | 270.5576 | 292.2069 | 315.3214 | 335.9858 | 361.8143 | 390.1229 | 420.3188 | 452.5238 | 486.8678 | 523.489 | 562.5342 | 604.1599 | 648.5325 | 695.829 | 746.2377 | 799.9592 | 857.2065 | 918.2067 | 983.2011 | 1052.4465 | 1126.2162 | 1204.8009 | 1288.5099 | 1377.6722 | 1472.638 | 1573.7797 | 1681.4936 | 1796.2013 | 1916.9193 | 2046.6857 | 2184.8741 | 2332.0245 | 2488.7114 | 2655.546 | 2833.1785 | 3022.3004 | 3223.6478 | 3438.0034 | 3666.2 | 3909.1236
EBITDA de la compagnie, transferts de l'État inclus | M USD |  |  | 352.0671 | 375.2543 | 399.9356 | 422.1966 | 449.6517 | 479.6176 | 511.5021 | 545.4275 | 581.5244 | 619.9316 | 660.7965 | 704.2762 | 750.5378 | 799.7589 | 852.1286 | 907.8479 | 967.1309 | 1030.2052 | 1097.3127 | 1168.7112 | 1244.6746 | 1325.4943 | 1411.4805 | 1502.963 | 1600.2928 | 1703.8431 | 1814.011 | 1931.2191 | 2054.4846 | 2186.8465 | 2327.6795 | 2477.5243 | 2636.9565 | 2806.5882 | 2987.0705 | 3179.0961 | 3383.4019 | 3600.7717 | 3832.0394 | 4078.092
Marge d'exploitation (EBITDA / facturé) | % |  |  | 28.06% | 28.46% | 28.85% | 28.2% | 28.44% | 28.83% | 29.21% | 29.57% | 29.91% | 30.23% | 30.54% | 30.83% | 31.11% | 31.37% | 31.62% | 31.86% | 32.09% | 32.31% | 32.51% | 32.71% | 32.89% | 33.07% | 33.23% | 33.39% | 33.54% | 33.68% | 33.81% | 33.94% | 34.35% | 34.44% | 34.53% | 34.62% | 34.7% | 34.77% | 34.85% | 34.91% | 34.97% | 35.03% | 35.09% | 35.14%
CAE payé sur trésorerie propre | M USD |  |  | 0 | 0 | 0 | 28.9919 | 34.4626 | 34.8243 | 35.1932 | 35.5695 | 35.9533 | 36.3448 | 36.7441 | 37.1514 | 37.5669 | 37.9906 | 38.4229 | 38.8638 | 39.3135 | 39.7721 | 40.24 | 40.7172 | 41.204 | 41.7005 | 42.2069 | 42.7235 | 43.2504 | 43.7878 | 44.336 | 44.8951 | 0 | 0 | 0 | 0 | 0 | 0 | 0 | 0 | 0 | 0 | 0 | 0
Trésorerie compagnie après CAE | M USD |  |  | 151.3647 | 167.064 | 183.7729 | 194.2278 | 211.9859 | 232.2541 | 253.8167 | 276.7557 | 301.1588 | 327.1189 | 354.735 | 384.1123 | 415.3626 | 448.6048 | 483.9656 | 521.5793 | 561.5891 | 604.147 | 649.4147 | 697.5644 | 748.7789 | 803.2526 | 861.1923 | 922.8181 | 988.3636 | 1058.0776 | 1132.2245 | 1211.0854 | 1299.7553 | 1388.7744 | 1483.4594 | 1584.1699 | 1691.2878 | 1805.2196 | 1926.3973 | 2055.2802 | 2192.357 | 2338.1469 | 2493.2023 | 2658.1104
DSCR compagnie, dette existante | x |  |  | 2.7808 | 2.9655 | 3.162 | 3.285 | 3.494 | 3.7324 | 3.9861 | 4.2559 | 4.543 | 4.8485 | 5.1734 | 5.519 | 5.8866 | 6.2777 | 6.6937 | 7.1362 | 7.6069 | 8.1076 | 8.6402 | 9.2066 | 9.8092 | 10.45 | 11.1317 | 11.8567 | 12.6278 | 13.448 | 14.3203 | 15.2481 | 16.2912 | 17.3385 | 18.4525 | 19.6373 | 20.8975 | 22.2379 | 23.6635 | 25.1798 | 26.7924 | 28.5076 | 30.3318 | 32.2719
Créances (clôture) | M USD |  |  | 241.7024 | 292.3819 | 335.8301 | 378.0499 | 417.3007 | 454.474 | 490.8172 | 527.2438 | 564.4363 | 602.9181 | 643.1041 | 685.3368 | 729.9109 | 777.0917 | 827.1272 | 880.2577 | 936.7222 | 996.7638 | 1060.6326 | 1128.5896 | 1200.9085 | 1277.8777 | 1359.8025 | 1447.0068 | 1539.8339 | 1638.6492 | 1743.841 | 1855.8224 | 1968.805 | 2091.2357 | 2223.085 | 2364.514 | 2515.8285 | 2677.4486 | 2849.8873 | 3033.7369 | 3229.6607 | 3438.3873 | 3660.7082 | 3897.4774
Jours de créances | jours |  |  | 91.4982 | 103.9557 | 112.1458 | 115.8196 | 119.7241 | 122.6012 | 124.4911 | 125.7312 | 126.5438 | 127.0751 | 127.4214 | 127.6461 | 127.7908 | 127.8831 | 127.941 | 127.9764 | 127.9971 | 128.0082 | 128.0131 | 128.0141 | 128.0125 | 128.0094 | 128.0053 | 128.0007 | 127.9958 | 127.9908 | 127.9859 | 127.981 | 128.759 | 128.4528 | 128.2515 | 128.1192 | 128.0322 | 127.975 | 127.9374 | 127.9126 | 127.8964 | 127.8857 | 127.8787 | 127.874
Arriérés CAE impayés cumulés envers le projet | M USD |  |  | 0 | 0 | 0 | 0 | 0 | 0 | 0 | 0 | 0 | 0 | 0 | 0 | 0 | 0 | 0 | 0 | 0 | 0 | 0 | 0 | 0 | 0 | 0 | 0 | 0 | 0 | 0 | 0 | 0 | 0 | 0 | 0 | 0 | 0 | 0 | 0 | 0 | 0 | 0 | 0
Cas sans projet : achats aux autres sources | GWh |  |  | 8987 | 9391.415 | 9814.0287 | 10255.66 | 10717.1647 | 11199.4371 | 11703.4117 | 12230.0653 | 12780.4182 | 13355.537 | 13956.5362 | 14584.5803 | 15240.8864 | 15926.7263 | 16643.429 | 17392.3833 | 18175.0406 | 18992.9174 | 19847.5987 | 20740.7406 | 21674.0739 | 22649.4073 | 23668.6306 | 24733.719 | 25846.7363 | 27009.8395 | 28225.2822 | 29495.4199 | 30822.7138 | 32209.736 | 33659.1741 | 35173.8369 | 36756.6596 | 38410.7092 | 40139.1912 | 41945.4548 | 43833.0002 | 45805.4852 | 47866.7321 | 50020.735
Cas sans projet : ventes | GWh |  |  | 7009.86 | 7325.3037 | 7654.9424 | 7999.4148 | 8359.3884 | 8735.5609 | 9128.6612 | 9539.4509 | 9968.7262 | 10417.3189 | 10886.0982 | 11375.9727 | 11887.8914 | 12422.8465 | 12981.8746 | 13566.059 | 14176.5316 | 14814.4756 | 15481.127 | 16177.7777 | 16905.7777 | 17666.5377 | 18461.5319 | 19292.3008 | 20160.4543 | 21067.6748 | 22015.7201 | 23006.4276 | 24041.7168 | 25123.594 | 26254.1558 | 27435.5928 | 28670.1945 | 29960.3532 | 31308.5691 | 32717.4547 | 34189.7402 | 35728.2785 | 37336.051 | 39016.1733
Sans projet : trésorerie compagnie | M USD |  |  | 151.3647 | 167.064 | 183.7729 | 201.5556 | 220.4806 | 240.6205 | 262.0528 | 284.8595 | 309.1282 | 334.9518 | 362.4292 | 391.6657 | 422.773 | 455.87 | 491.0832 | 528.5472 | 568.4048 | 610.8082 | 655.9192 | 703.9095 | 754.9622 | 809.2717 | 867.0446 | 928.501 | 993.8745 | 1063.4139 | 1137.3835 | 1216.0643 | 1299.7553 | 1388.7744 | 1483.4594 | 1584.1699 | 1691.2878 | 1805.2196 | 1926.3973 | 2055.2802 | 2192.357 | 2338.1469 | 2493.2023 | 2658.1104
Trésorerie additionnelle de la compagnie (entreprise publique) due au projet, nette des nouveaux arriérés | M USD | -171.389 |  | 0 | 0 | 0 | -7.3278 | -8.4947 | -8.3664 | -8.2361 | -8.1038 | -7.9694 | -7.8328 | -7.6942 | -7.5534 | -7.4104 | -7.2652 | -7.1177 | -6.9679 | -6.8158 | -6.6613 | -6.5044 | -6.3451 | -6.1834 | -6.0191 | -5.8523 | -5.6829 | -5.5109 | -5.3363 | -5.159 | -4.9789 | 0 | 0 | 0 | 0 | 0 | 0 | 0 | 0 | 0 | 0 | 0 | 0
Paiement CAE en % du chiffre d'affaires facturé | % |  |  | 0% | 0% | 0% | 2.433% | 2.709% | 2.574% | 2.446% | 2.324% | 2.208% | 2.099% | 1.995% | 1.896% | 1.802% | 1.713% | 1.628% | 1.548% | 1.472% | 1.399% | 1.331% | 1.265% | 1.203% | 1.144% | 1.089% | 1.035% | 0.985% | 0.937% | 0.8915% | 0.8482% | 0% | 0% | 0% | 0% | 0% | 0% | 0% | 0% | 0% | 0% | 0% | 0%
Recettes encaissées par MWh injecté | USD/MWh |  |  | 94.4124 | 96.1937 | 98.0087 | 99.8579 | 101.7421 | 103.6617 | 105.6176 | 107.6104 | 109.6408 | 111.7095 | 113.8172 | 115.9647 | 118.1527 | 120.382 | 122.6533 | 124.9676 | 127.3254 | 129.7278 | 132.1755 | 134.6694 | 137.2103 | 139.7992 | 142.4369 | 145.1244 | 147.8626 | 150.6524 | 153.4949 | 156.3911 | 159.3419 | 162.3483 | 165.4115 | 168.5324 | 171.7123 | 174.9522 | 178.2531 | 181.6164 | 185.0431 | 188.5345 | 192.0918 | 195.7161

## 13_REGULATION
13 RÉGULATION — Matrice de bancabilité réglementaire (filtre de maturité, PAS un avis juridique)
Statuts possibles : READY / PARTIAL / GAP / CRITICAL GAP. Statuts fictifs pour la Navaria.
Élément | Statut | Note (3-0) | Preuve requise / commentaire
Loi sur l'électricité (participation des PIE autorisée) | READY | 3 | Loi en vigueur ; chapitre PIE
Licence de production | PARTIAL | 2 | Licence provisoire ; définitive au bouclage
Droits d'eau / permis d'eau | PARTIAL | 2 | Volume du permis et débit réservé à concilier
Convention de concession / de mise en œuvre | PARTIAL | 2 | Term sheet arrêtée
Loi PPP et accords cellule PPP | READY | 3
Cadre de passation PIE | PARTIAL | 2 | Règles sur les offres spontanées floues
Force exécutoire du CAE (arbitrage, renonciation à l'immunité) | PARTIAL | 2 | Arbitrage à l'étranger accepté en principe
Régulation tarifaire (reflet des coûts, répercussion) | GAP | 1 | Pas de répercussion automatique des coûts CAE
Indépendance du régulateur | PARTIAL | 2
Accès au réseau / règles de raccordement | PARTIAL | 2
Code de réseau | GAP | 1 | Obsolète ; pas de services système
Permis environnementaux et sociaux (approbation de l'EIES) | PARTIAL | 2 | EIES approuvée ; PAR en attente
Droits fonciers / acquisition | GAP | 1 | Acquisition foncière du réservoir incomplète
Convertibilité des devises | GAP | 1 | Files d'allocation banque centrale
Régime fiscal (stabilité, incitations) | READY | 3 | Clause de stabilisation disponible
Rapatriement dividendes et service dette | PARTIAL | 2
Nombre : CRITICAL GAP | # | 0
Nombre : GAP | # | 4
Nombre : PARTIAL | # | 9
Nombre : READY | # | 3
Note moyenne de maturité (0-3) |  | 1.9375
MATURITÉ E&S / DURABILITÉ (alimente GATE 9)
Conformité EIES et normes E&S des prêteurs (1=lacunes, 2=en cours, 3=conforme et publié) | 1-3 | 2 | ex. normes de performance de l'IFC / Hydropower Sustainability Standard
Statut du plan d'action de réinstallation (1=non commencé, 2=approuvé, 3=mis en œuvre et suivi) | 1-3 | 2
Eaux transfrontalières / notification aux riverains (1=non résolu, 2=en cours, 3=résolu ou n/a) | 1-3 | 3

## 14_PPA
14 CAE — Tarif binôme, indexation, énergie réputée livrée, take-or-pay, résiliation
Conditions commerciales fictives ; la structure reflète la pratique courante des PIE hydro africains
A. TARIF
Paiement de capacité / disponibilité | USD/kW-mois (2026) | 0 | Tarif rémunérant uniquement l'énergie, comme les tarifs d'achat garantis d'Afrique de l'Est
Paiement d'énergie | USD/MWh (2026) | 112 | Négocié (pas de REFiT au-delà de 20 MW). REFiT 5.0 de l'Ouganda : 75-79 USD/MWh pour <=20 MW ; Nyamagasani 85 [hydro_development_evidence]
Part capacité indexée IPC US | % | 50% | Part service dette en général non indexée
Part énergie indexée IPC US | % | 50% | Hypothèse
Part du tarif libellée en monnaie locale (NVL) | % | 0% | 0 % = tout en USD (risque de change sur la compagnie/l'État)
B. VOLUME ET RISQUE
Énergie réputée livrée payée en cas d'écrêtement acheteur/réseau (1=oui) | 0/1 | 1 | Transfère le risque de transport et de demande à l'acheteur
Plancher take-or-pay (part de l'énergie contractée P50) | % | 0% | Alternative à l'énergie réputée
Disponibilité déclarée / disponibilité contractuelle | x | 1 | <1 réduit le paiement de capacité
Résiliation : prime d'indemnisation sur les fonds propres non récupérés | % | 15% | Résiliation pour défaut de l'État / force majeure politique
C. CARTE DES RISQUES (qualitative)
Changement de loi |  | Indemnisé par l'acheteur ; ajustement tarifaire
Force majeure naturelle |  | Paiements de capacité suspendus après 180 jours (fictif)
Force majeure politique |  | Paiements de capacité maintenus ; droit de rachat
Risque hydrologique |  | Porté par le projet (paiement d'énergie seul)
Convertibilité et transfert |  | Engagement de l'État dans la convention de mise en œuvre

## 15_TARIFF
15 TARIF — Composantes indexées, tarif moyen pondéré, accessibilité
Facteur de change sur le tarif (part en monnaie locale) | x | 1 | 1 | 1 | 1 | 1 | 1 | 1 | 1 | 1 | 1 | 1 | 1 | 1 | 1 | 1 | 1 | 1 | 1 | 1 | 1 | 1 | 1 | 1 | 1 | 1 | 1 | 1 | 1 | 1 | 1 | 1 | 1 | 1 | 1 | 1 | 1 | 1 | 1 | 1 | 1
Paiement de capacité (nominal) | USD/kW-mois | 0 | 0 | 0 | 0 | 0 | 0 | 0 | 0 | 0 | 0 | 0 | 0 | 0 | 0 | 0 | 0 | 0 | 0 | 0 | 0 | 0 | 0 | 0 | 0 | 0 | 0 | 0 | 0 | 0 | 0 | 0 | 0 | 0 | 0 | 0 | 0 | 0 | 0 | 0 | 0
Paiement d'énergie (nominal) | USD/MWh | 113.12 | 114.2624 | 115.4276 | 116.6162 | 117.8285 | 119.0651 | 120.3264 | 121.6129 | 122.9252 | 124.2637 | 125.629 | 127.0215 | 128.442 | 129.8908 | 131.3686 | 132.876 | 134.4135 | 135.9818 | 137.5814 | 139.2131 | 140.8773 | 142.5749 | 144.3064 | 146.0725 | 147.8739 | 149.7114 | 151.5856 | 153.4974 | 155.4473 | 157.4362 | 159.465 | 161.5343 | 163.645 | 165.7979 | 167.9938 | 170.2337 | 172.5184 | 174.8487 | 177.2257 | 179.6502
Tarif CAE moyen pondéré (facturé / énergie payée) | USD/MWh | 0 | 0 | 0 | 116.6162 | 117.8285 | 119.0651 | 120.3264 | 121.6129 | 122.9252 | 124.2637 | 125.629 | 127.0215 | 128.442 | 129.8908 | 131.3686 | 132.876 | 134.4135 | 135.9818 | 137.5814 | 139.2131 | 140.8773 | 142.5749 | 144.3064 | 146.0725 | 147.8739 | 149.7114 | 151.5856 | 153.4974 | 0 | 0 | 0 | 0 | 0 | 0 | 0 | 0 | 0 | 0 | 0 | 0
LCOE du projet (constant, actualisé nominal) | USD/MWh | 0 | 0 | 0 | 105.9489 | 105.9489 | 105.9489 | 105.9489 | 105.9489 | 105.9489 | 105.9489 | 105.9489 | 105.9489 | 105.9489 | 105.9489 | 105.9489 | 105.9489 | 105.9489 | 105.9489 | 105.9489 | 105.9489 | 105.9489 | 105.9489 | 105.9489 | 105.9489 | 105.9489 | 105.9489 | 105.9489 | 105.9489 | 0 | 0 | 0 | 0 | 0 | 0 | 0 | 0 | 0 | 0 | 0 | 0
Tarif de détail moyen de la compagnie | USD/MWh | 137.5472 | 140.1424 | 142.7866 | 145.4807 | 148.2256 | 151.0223 | 153.8718 | 156.775 | 159.733 | 162.7469 | 165.8176 | 168.9462 | 172.1339 | 175.3817 | 178.6908 | 182.0623 | 185.4974 | 188.9974 | 192.5634 | 196.1966 | 199.8985 | 203.6701 | 207.513 | 211.4283 | 215.4175 | 219.482 | 223.6232 | 227.8425 | 232.1414 | 236.5214 | 240.9841 | 245.531 | 250.1636 | 254.8837 | 259.6928 | 264.5927 | 269.585 | 274.6715 | 279.854 | 285.1342
Recettes encaissées par la compagnie par MWh injecté | USD/MWh | 94.4124 | 96.1937 | 98.0087 | 99.8579 | 101.7421 | 103.6617 | 105.6176 | 107.6104 | 109.6408 | 111.7095 | 113.8172 | 115.9647 | 118.1527 | 120.382 | 122.6533 | 124.9676 | 127.3254 | 129.7278 | 132.1755 | 134.6694 | 137.2103 | 139.7992 | 142.4369 | 145.1244 | 147.8626 | 150.6524 | 153.4949 | 156.3911 | 159.3419 | 162.3483 | 165.4115 | 168.5324 | 171.7123 | 174.9522 | 178.2531 | 181.6164 | 185.0431 | 188.5345 | 192.0918 | 195.7161
Marge d'accessibilité : encaissé/MWh – tarif CAE moyen pondéré | USD/MWh | 0 | 0 | 0 | -16.7583 | -16.0865 | -15.4034 | -14.7088 | -14.0025 | -13.2844 | -12.5542 | -11.8118 | -11.0569 | -10.2893 | -9.5088 | -8.7153 | -7.9084 | -7.0881 | -6.254 | -5.4059 | -4.5437 | -3.667 | -2.7757 | -1.8695 | -0.9481 | -0.011349 | 0.94103 | 1.9093 | 2.8937 | 0 | 0 | 0 | 0 | 0 | 0 | 0 | 0 | 0 | 0 | 0 | 0

## 16_REVENUE
16 REVENUS — Facturé et encaissé ; exposition à l'acheteur ; impayés
A. ÉNERGIE PAYÉE (GWh)
Énergie réputée livrée (écrêtement non imputable au vendeur) | GWh | 0 | 0 | 0 | 0 | 0 | 0 | 0 | 0 | 0 | 0 | 0 | 0 | 0 | 0 | 0 | 0 | 0 | 0 | 0 | 0 | 0 | 0 | 0 | 0 | 0 | 0 | 0 | 0 | 0 | 0 | 0 | 0 | 0 | 0 | 0 | 0 | 0 | 0 | 0 | 0 | 0
Énergie manquante take-or-pay | GWh | 0 | 0 | 0 | 0 | 0 | 0 | 0 | 0 | 0 | 0 | 0 | 0 | 0 | 0 | 0 | 0 | 0 | 0 | 0 | 0 | 0 | 0 | 0 | 0 | 0 | 0 | 0 | 0 | 0 | 0 | 0 | 0 | 0 | 0 | 0 | 0 | 0 | 0 | 0 | 0 | 0
Énergie payée | GWh | 7268.1622 | 0 | 0 | 0 | 248.6092 | 292.4814 | 292.4814 | 292.4814 | 292.4814 | 292.4814 | 292.4814 | 292.4814 | 292.4814 | 292.4814 | 292.4814 | 292.4814 | 292.4814 | 292.4814 | 292.4814 | 292.4814 | 292.4814 | 292.4814 | 292.4814 | 292.4814 | 292.4814 | 292.4814 | 292.4814 | 292.4814 | 292.4814 | 0 | 0 | 0 | 0 | 0 | 0 | 0 | 0 | 0 | 0 | 0 | 0
B. REVENUS FACTURÉS (M USD)
Paiements de capacité | M USD | 0 | 0 | 0 | 0 | 0 | 0 | 0 | 0 | 0 | 0 | 0 | 0 | 0 | 0 | 0 | 0 | 0 | 0 | 0 | 0 | 0 | 0 | 0 | 0 | 0 | 0 | 0 | 0 | 0 | 0 | 0 | 0 | 0 | 0 | 0 | 0 | 0 | 0 | 0 | 0 | 0
Paiements d'énergie (livrée) | M USD | 972.2264 | 0 | 0 | 0 | 28.9919 | 34.4626 | 34.8243 | 35.1932 | 35.5695 | 35.9533 | 36.3448 | 36.7441 | 37.1514 | 37.5669 | 37.9906 | 38.4229 | 38.8638 | 39.3135 | 39.7721 | 40.24 | 40.7172 | 41.204 | 41.7005 | 42.2069 | 42.7235 | 43.2504 | 43.7878 | 44.336 | 44.8951 | 0 | 0 | 0 | 0 | 0 | 0 | 0 | 0 | 0 | 0 | 0 | 0
Paiements énergie réputée et take-or-pay | M USD | 0 | 0 | 0 | 0 | 0 | 0 | 0 | 0 | 0 | 0 | 0 | 0 | 0 | 0 | 0 | 0 | 0 | 0 | 0 | 0 | 0 | 0 | 0 | 0 | 0 | 0 | 0 | 0 | 0 | 0 | 0 | 0 | 0 | 0 | 0 | 0 | 0 | 0 | 0 | 0 | 0
Total des revenus facturés | M USD | 972.2264 | 0 | 0 | 0 | 28.9919 | 34.4626 | 34.8243 | 35.1932 | 35.5695 | 35.9533 | 36.3448 | 36.7441 | 37.1514 | 37.5669 | 37.9906 | 38.4229 | 38.8638 | 39.3135 | 39.7721 | 40.24 | 40.7172 | 41.204 | 41.7005 | 42.2069 | 42.7235 | 43.2504 | 43.7878 | 44.336 | 44.8951 | 0 | 0 | 0 | 0 | 0 | 0 | 0 | 0 | 0 | 0 | 0 | 0
facturés à la compagnie | M USD | 972.2264 | 0 | 0 | 0 | 28.9919 | 34.4626 | 34.8243 | 35.1932 | 35.5695 | 35.9533 | 36.3448 | 36.7441 | 37.1514 | 37.5669 | 37.9906 | 38.4229 | 38.8638 | 39.3135 | 39.7721 | 40.24 | 40.7172 | 41.204 | 41.7005 | 42.2069 | 42.7235 | 43.2504 | 43.7878 | 44.336 | 44.8951 | 0 | 0 | 0 | 0 | 0 | 0 | 0 | 0 | 0 | 0 | 0 | 0
facturés à la compagnie — 1re année pleine (an. exploit. 2) | M USD | 34.4626 | 0 | 0 | 0 | 0 | 34.4626 | 0 | 0 | 0 | 0 | 0 | 0 | 0 | 0 | 0 | 0 | 0 | 0 | 0 | 0 | 0 | 0 | 0 | 0 | 0 | 0 | 0 | 0 | 0 | 0 | 0 | 0 | 0 | 0 | 0 | 0 | 0 | 0 | 0 | 0 | 0
facturés à l'acheteur minier | M USD | 0 | 0 | 0 | 0 | 0 | 0 | 0 | 0 | 0 | 0 | 0 | 0 | 0 | 0 | 0 | 0 | 0 | 0 | 0 | 0 | 0 | 0 | 0 | 0 | 0 | 0 | 0 | 0 | 0 | 0 | 0 | 0 | 0 | 0 | 0 | 0 | 0 | 0 | 0 | 0 | 0
C. PAIEMENT DU DÉFICIT DE LA COMPAGNIE
Couvert par la garantie budgétaire de l'État | M USD | 0 | 0 | 0 | 0 | 0 | 0 | 0 | 0 | 0 | 0 | 0 | 0 | 0 | 0 | 0 | 0 | 0 | 0 | 0 | 0 | 0 | 0 | 0 | 0 | 0 | 0 | 0 | 0 | 0 | 0 | 0 | 0 | 0 | 0 | 0 | 0 | 0 | 0 | 0 | 0 | 0
Plafond de la garantie CAE (mois de facturation compagnie) | M USD |  | 0 | 0 | 0 | 28.9919 | 34.4626 | 34.8243 | 35.1932 | 35.5695 | 35.9533 | 36.3448 | 36.7441 | 37.1514 | 37.5669 | 37.9906 | 38.4229 | 38.8638 | 39.3135 | 39.7721 | 40.24 | 40.7172 | 41.204 | 41.7005 | 42.2069 | 42.7235 | 43.2504 | 43.7878 | 44.336 | 44.8951 | 0 | 0 | 0 | 0 | 0 | 0 | 0 | 0 | 0 | 0 | 0 | 0
Remboursement par la compagnie des appels de garantie antérieurs | M USD | 0 | 0 | 0 | 0 | 0 | 0 | 0 | 0 | 0 | 0 | 0 | 0 | 0 | 0 | 0 | 0 | 0 | 0 | 0 | 0 | 0 | 0 | 0 | 0 | 0 | 0 | 0 | 0 | 0 | 0 | 0 | 0 | 0 | 0 | 0 | 0 | 0 | 0 | 0 | 0 | 0
Couvert par appel de la garantie souveraine de paiement CAE (dans la limite disponible) | M USD | 0 | 0 | 0 | 0 | 0 | 0 | 0 | 0 | 0 | 0 | 0 | 0 | 0 | 0 | 0 | 0 | 0 | 0 | 0 | 0 | 0 | 0 | 0 | 0 | 0 | 0 | 0 | 0 | 0 | 0 | 0 | 0 | 0 | 0 | 0 | 0 | 0 | 0 | 0 | 0 | 0
Appels de garantie en cours (non remboursés) | M USD |  | 0 | 0 | 0 | 0 | 0 | 0 | 0 | 0 | 0 | 0 | 0 | 0 | 0 | 0 | 0 | 0 | 0 | 0 | 0 | 0 | 0 | 0 | 0 | 0 | 0 | 0 | 0 | 0 | 0 | 0 | 0 | 0 | 0 | 0 | 0 | 0 | 0 | 0 | 0 | 0
IMPAYÉS (arriérés envers le projet) | M USD | 0 | 0 | 0 | 0 | 0 | 0 | 0 | 0 | 0 | 0 | 0 | 0 | 0 | 0 | 0 | 0 | 0 | 0 | 0 | 0 | 0 | 0 | 0 | 0 | 0 | 0 | 0 | 0 | 0 | 0 | 0 | 0 | 0 | 0 | 0 | 0 | 0 | 0 | 0 | 0 | 0
Revenus encaissés par le projet | M USD | 972.2264 | 0 | 0 | 0 | 28.9919 | 34.4626 | 34.8243 | 35.1932 | 35.5695 | 35.9533 | 36.3448 | 36.7441 | 37.1514 | 37.5669 | 37.9906 | 38.4229 | 38.8638 | 39.3135 | 39.7721 | 40.24 | 40.7172 | 41.204 | 41.7005 | 42.2069 | 42.7235 | 43.2504 | 43.7878 | 44.336 | 44.8951 | 0 | 0 | 0 | 0 | 0 | 0 | 0 | 0 | 0 | 0 | 0 | 0
D. REVENUS CAS PRÊTEURS (dimens. dette)
Revenus du cas prêteurs | M USD | 891.6823 | 0 | 0 | 0 | 26.59 | 31.6076 | 31.9393 | 32.2776 | 32.6228 | 32.9748 | 33.3338 | 33.7001 | 34.0736 | 34.4547 | 34.8433 | 35.2397 | 35.6441 | 36.0565 | 36.4772 | 36.9063 | 37.344 | 37.7904 | 38.2458 | 38.7103 | 39.1841 | 39.6673 | 40.1602 | 40.663 | 41.1758 | 0 | 0 | 0 | 0 | 0 | 0 | 0 | 0 | 0 | 0 | 0 | 0
E. QUALITÉ DES REVENUS
Certitude des revenus : part fixe (capacité) du facturé | % | 0%
Volatilité : revenus énergie à risque P90 vs P50 (an 2) | % des revenus | 19.22%
Exposition à l'acheteur : part compagnie du facturé sur la durée de vie | % | 100%
Soutien de l'État requis pour maintenir les paiements CAE (durée de vie, nominal) | M USD | 0

## 17_PROJECT_FINANCE
17 FINANCEMENT DE PROJET — Base de financement, ressources et emplois, capacité d'endettement, besoin non couvert, indicateurs
Paramètres de structure issus de 17A_STRUCTURES
A. BASE DE FINANCEMENT ET EMPLOIS (M USD nom.)
CAPEX centrale (nominal) | M USD | 164.8262
CAPEX transport financé par le projet | M USD | 17.7648 | Dépenses de transport du projet pendant la construction
Prime de développement versée au développeur au bouclage | M USD | 4.7058
BASE DE FINANCEMENT (CAPEX + prime de développement) | M USD | 187.2967
Intérêts intercalaires (financés par la dette dans la limite du gearing via des facteurs analytiques) | M USD | 17.4423
Commissions initiales | M USD | 2.907
Dotation initiale du DSRA | M USD | 7.3144
TOTAL EMPLOIS | M USD | 214.9604
B. RESSOURCES
Subventions / VGF / apport public en capital | M USD | 0
Fonds propres de l'État (structurels) | M USD | 0
Dette senior concessionnelle | M USD | 0
Dette senior commerciale (plafond de gearing appliqué au CAPEX + IDC et commissions financés par dette) | M USD | 145.3522
Fonds propres résiduels requis | M USD | 69.6082
dont État (si apporteur résiduel) | M USD | 0
dont promoteurs privés | M USD | 69.6082
TOTAL RESSOURCES | M USD | 214.9604
C. CAPACITÉ DE DETTE ET BESOIN NON COUVERT
Capacité de dette commerciale (sculptée sur DSCR, cas prêteurs) | M USD | 147.8209
Capacité totale de dette senior | M USD | 147.8209
Dette senior / total emplois | % | 67.62%
FP privés disponibles | M USD | 65.5539
BESOIN DE FINANCEMENT NON COUVERT (fonds propres privés requis au-delà du disponible) | M USD | 4.0544
Financement résiduel de l'État (structure publique) | M USD | 0
Besoin non couvert / total emplois | % | 1.886%
D. RÉSULTATS CLÉS
TRI du projet (après impôt, sans levier, nominal) | % | 11.22%
VAN du projet au taux d'actual. | M USD | 16.321
TRI FP privés (nominal) | % | 13.76%
TRI FP de l'État (nominal) | % | n/a
LCOE — centrale (actualisé nominal) | USD/MWh | 105.9489
LCOE — coût système livré, y c. transport public et pertes | USD/MWh | 108.1111
DSCR minimum (cas réel ; 99 = pas de service de la dette) | x | 1.5272
DSCR moyen (cas réel ; 99 = pas de service de la dette) | x | 1.6032
LLCR à la COD (toutes tranches, taux pondéré, tranche la plus longue) | x | 1.5905
PLCR à la COD | x | 1.8974
Insuffisance cumulée de SD | M USD | 0
OPEX an. d'exploit. 2 | M USD | 6.0549
Marge de paiement de la compagnie par MWh (paiement max. soutenable moyen / énergie payée, an. 1-10) | USD/MWh | 955.8015

## 17A_STRUCTURES
17A STRUCTURES — Public / PIE / PPP / Hybride / Mixte pour le MÊME projet
Colonne C = structure choisie dans 01_CONTROL_PANEL ; les colonnes E:I de la bibliothèque sont des données
Paramètre | Unité | CHOISI |  | 1 Public | 2 PIE | 3 PPP | 4 Hybride | 5 Mixte
Structure |  | PIE (BOOT privé) |  | Public (EP, emprunt souverain) | PIE (BOOT privé) | PPP (EP + privé, appui IFD) | Hybride (génie civil public, électroméca./O&M privés) | Financement mixte (subventions + concessionnel + privé)
FP de l'État | % base de financement | 0% |  | 15% | 0% | 10% | 0% | 5%
Subventions / VGF / apport public en capital | % base de financement | 0% |  | 0% | 0% | 5% | 35% | 8%
Dette concessionnelle | % base de financement | 0% |  | 55% | 0% | 30% | 25% | 35%
Dette senior totale maximale (plafond de gearing) | % base de financement | 70% |  | 85% | 70% | 75% | 55% | 72%
Fonds propres privés maximaux disponibles | % base de financement | 35% |  | 0% | 35% | 20% | 25% | 25%
Apporteur des fonds propres résiduels (1=privé, 2=État) | 1-2 | 1 |  | 2 | 1 | 1 | 1 | 1
Part de la dette senior garantie / contre-garantie par l'État | % | 0% |  | 100% | 0% | 40% | 20% | 15%
Part de la dette senior comptée en dette publique | % | 0% |  | 100% | 0% | 0% | 0% | 0%
Garantie souveraine de paiement CAE (1=oui) | 0/1 | 1 |  | 0 | 1 | 1 | 1 | 1
Obligation d'indemnité de résiliation de concession (1=oui) | 0/1 | 1 |  | 0 | 1 | 1 | 1 | 1
Garantie de convertibilité de l'État sur les transferts | % couvert | 100% |  | 0% | 100% | 100% | 100% | 50%
Taux d'intérêt concessionnel | % | 3% |  | 2% | 3% | 3% | 3% | 2.5%
Différé concessionnel après la COD | ans | 5 |  | 5 | 5 | 5 | 5 | 5
Durée remb. concessionnelle | ans | 20 |  | 20 | 20 | 20 | 20 | 20
Taux de la dette senior commerciale / IFD (tout compris, fixe/swappé) | % | 8% |  | 7.5% | 8% | 7.5% | 7.5% | 7.2%
Durée remb. dette commerciale après COD | ans | 16 |  | 15 | 16 | 16 | 16 | 18
DSCR cible | x | 1.35 |  | 1.2 | 1.35 | 1.3 | 1.3 | 1.3
TRI cible des fonds propres privés (USD nominal) | % | 15% |  | 10% | 15% | 14% | 14% | 13%
Contrôle : subventions + FP État + dette max. + FP privés max. ≥ 100 % |  | OK
DSCR de blocage | x | 1.1
Commissions initiales/engagement | % de la dette senior | 2%
Exigence de DSRA | mois de SD an. suivante | 6
COMPARAISON ANALYTIQUE DES STRUCTURES EN DIRECT (filtre ; avant impôt, annuité réelle constante, P50)
Indicateur | Unité |  |  | 1 Public | 2 PIE | 3 PPP | 4 Hybride | 5 Mixte
CMPC_s = Σ poids x coûts (subventions à coût nul pour le projet ; fonds propres de l'État au taux d'actualisation de l'État). Tarif requis = (base de financement x (1-% subvention) x CRF(CMPC, durée) + OPEX de l'année 2) / P50. Ne remplace pas les calculs du moteur complet (instantané ci-dessous).
Part de dette commerciale (supposée au plafond de gearing) | % |  |  | 30% | 70% | 45% | 30% | 37%
Part FP privés | % |  |  | 0% | 30% | 10% | 10% | 15%
Part FP résiduels de l'État | % |  |  | 0% | 0% | 0% | 0% | 0%
Coût du capital moyen avant impôt (fonds propres privés majorés de l'impôt) | % |  |  | 4.55% | 12.03% | 7.075% | 5% | 6.725%
Coût du capital hors subventions | % |  |  | 4.55% | 12.03% | 7.447% | 7.692% | 7.309%
Facteur de récup. du capital | x |  |  | 0.067787 | 0.12775 | 0.089297 | 0.091229 | 0.088216
Tarif actualisé requis (filtre ; capital y c. IDC et commissions) | USD/MWh |  |  | 69.2761 | 110.5285 | 80.73 | 61.5992 | 77.9126
Marge de paiement de la compagnie par MWh (paiement max. soutenable / énergie, moy. 10 premières années) | USD/MWh |  |  | 955.8015 | 955.8015 | 955.8015 | 955.8015 | 955.8015
Subvention annuelle implicite pour combler l'écart d'accessibilité | M USD/an |  |  | 0 | 0 | 0 | 0 | 0
Capital public initial (FP État + subventions) | M USD |  |  | 28.0945 | 0 | 28.0945 | 65.5539 | 24.3486
FP privés | M USD |  |  | 0 | 56.189 | 18.7297 | 18.7297 | 28.0945
Dette senior | M USD |  |  | 159.2022 | 131.1077 | 140.4725 | 103.0132 | 134.8536
Service annuel indicatif de la dette (annuité moyenne) | M USD/an |  |  | 12.6654 | 14.8121 | 12.9967 | 9.2939 | 11.1941
Dette publique directe | M USD |  |  | 159.2022 | 0 | 0 | 0 | 0
Dette garantie (éventuelle) | M USD |  |  | 0 | 0 | 56.189 | 20.6026 | 20.228
Exposition à la garantie CAE (12 mois de paiements) | M USD |  |  | 0 | 32.3275 | 23.612 | 18.0166 | 22.788
Exposition de résiliation à la COD (dette + FP privés x (1+prime)) | M USD |  |  | 0 | 195.7251 | 162.0117 | 124.5523 | 167.1623
Exposition publique brute à la COD. Proche de la base de financement par construction : chaque dollar est public ou protégé en cas de résiliation | M USD |  |  | 187.2967 | 195.7251 | 190.1062 | 190.1062 | 191.5109
Exposition publique brute / PIB | % |  |  | 0.5351% | 0.5592% | 0.5432% | 0.5432% | 0.5472%
STRUCTURES (cas de base, dette dimensionnée dans le modèle) — INSTANTANÉ DU MOTEUR COMPLET (valeurs statiques, générées le 2026-10-04 par tools/run_snapshots.py ; stress calculés avec le financement FIGÉ aux montants du cas de base et l'échéancier de principal sculpté du cas de base)
Calcul | TRI du projet | TRI des FP | DSCR min. | LLCR | Besoin non couv. M USD | LCOE USD/MWh | Capacité paiement cie (min. an. 1-10) | Écart CAE cie M USD (vie) | Insuffisance SD M USD | VAN budgétaire M USD | Pic éventuel M USD | Pic trésorerie % rev. | VAN budgétaire consolidée M USD | TRI développeur (succès) | VAN dév. pondérée risque M USD | Décision de bouclage financier | Verdict de bancabilité | Filtre budgétaire
Structure 1 | 11.2% | n/a | 1.9294 | 2.2632 | 0 | 105.9489 | 5.9593 | 0 | 0 | 130.9043 | 0 | 0.3043% | 68.5353 | 13.7% | -0.87464 | STOP : une porte critique n'est pas franchie | NOT BANKABLE : lacune(s) critique(s) à combler | LOW : faible pression budgétaire supplémentaire
Structure 2 | 11.22% | 13.76% | 1.5272 | 1.5905 | 4.0544 | 105.9489 | 5.9593 | 0 | 0 | 34.788 | 225.4016 | 0% | -27.581 | 15.96% | -0.9525 | STOP : une porte critique n'est pas franchie | NOT BANKABLE : lacune(s) critique(s) à combler | LOW : faible pression budgétaire supplémentaire
Structure 3 | 11.17% | 22.34% | 1.8474 | 2.1632 | 0 | 105.9489 | 5.9593 | 0 | 0 | 59.4032 | 206.8763 | 0.1847% | -2.9658 | 23% | -0.68717 | STOP : une porte critique n'est pas franchie | NOT BANKABLE : lacune(s) critique(s) à combler | LOW : faible pression budgétaire supplémentaire
Structure 4 | 10.93% | 45.13% | 2.5408 | 3.0169 | 0 | 105.9489 | 5.9593 | 0 | 0 | -13.2456 | 221.6456 | 0.5309% | -75.6146 | 35.76% | -0.12088 | STOP : une porte critique n'est pas franchie | NOT BANKABLE : lacune(s) critique(s) à combler | LOW : faible pression budgétaire supplémentaire
Structure 5 | 11.14% | 26.18% | 2.1832 | 2.4474 | 0 | 105.9489 | 5.9593 | 0 | 0 | 43.217 | 231.351 | 0.1704% | -19.1519 | 27.03% | -0.52294 | STOP : une porte critique n'est pas franchie | NOT BANKABLE : lacune(s) critique(s) à combler | LOW : faible pression budgétaire supplémentaire

## 18_DEBT
18 DETTE — Tranches concessionnelle et commerciale, sculptage DSCR, DSRA
Non circulaire : IDC et frais financés par la dette via des facteurs explicites ; DSRA financé par fonds propres ; dimensionnement sur un cas prêteurs à impôt hors levier
Dette commerciale figée (debt_mode = 2) | M USD | 90 | debt_m du cas de base (tools/run_snapshots.py le fixe dans les copies de scénario ; saisir ici les valeurs du cas de base seulement si debt_mode passe à 2)
Dette concessionnelle figée (debt_mode = 2) | M USD | 0 | debt_c du cas de base
Subvention / VGF figée (debt_mode = 2) | M USD | 0 | s_grant du cas de base
Fonds propres de l'État figés (debt_mode = 2) | M USD | 0 | s_goveq du cas de base
Part de la dette commerciale à taux fixe ou swappée | % | 75% | Le stress de taux ne s'applique qu'à la part non couverte
Taux commercial effectif | % | 8%
Échéancier figé du principal commercial par année d'EXPLOITATION (debt_mode = 2 ; colonne E = année d'expl. 1, F = année d'expl. 2, ...) |  |  |  | 0 | 0 | 0 | 0 | 0 | 0 | 0 | 0 | 0 | 0 | 0 | 0 | 0 | 0 | 0 | 0 | 0 | 0 | 0 | 0 | 0 | 0 | 0 | 0 | 0 | 0 | 0 | 0 | 0 | 0 | 0 | 0 | 0 | 0 | 0 | 0 | 0 | 0 | 0 | 0
Taux d'impôt du CFADS du cas prêteurs | % | 30%
IDC par USD de dette concessionnelle (facteur non circulaire) | x | 0.045
IDC par USD de dette commerciale (facteur non circulaire) | x | 0.12
A. CFADS DU CAS PRÊTEURS ET SCULPTAGE
CFADS du cas prêteurs (impôt hors levier) | M USD | 553.2132 |  | 0 | 0 | 0 | 20.0843 | 24.8122 | 25.008 | 25.2078 | 25.4115 | 20.7429 | 20.8913 | 21.0426 | 21.197 | 21.3544 | 21.515 | 21.6788 | 21.8459 | 22.0163 | 22.1901 | 22.3674 | 22.5483 | 22.7328 | 22.9209 | 23.1128 | 20.4991 | 20.6988 | 20.9025 | 21.1102 | 21.3221 | 0 | 0 | 0 | 0 | 0 | 0 | 0 | 0 | 0 | 0 | 0 | 0
Indic. durée prêt commercial | indic. |  |  | 0 | 0 | 0 | 1 | 1 | 1 | 1 | 1 | 1 | 1 | 1 | 1 | 1 | 1 | 1 | 1 | 1 | 1 | 1 | 0 | 0 | 0 | 0 | 0 | 0 | 0 | 0 | 0 | 0 | 0 | 0 | 0 | 0 | 0 | 0 | 0 | 0 | 0 | 0 | 0
Facteur d'actualisation au taux commercial (à la COD) | x |  |  | 0 | 0 | 0 | 0.92593 | 0.85734 | 0.79383 | 0.73503 | 0.68058 | 0.63017 | 0.58349 | 0.54027 | 0.50025 | 0.46319 | 0.42888 | 0.39711 | 0.3677 | 0.34046 | 0.31524 | 0.29189 | 0.27027 | 0.25025 | 0.23171 | 0.21455 | 0.19866 | 0.18394 | 0.17032 | 0.1577 | 0.14602 | 0 | 0 | 0 | 0 | 0 | 0 | 0 | 0 | 0 | 0 | 0 | 0
Taux pondéré dette senior | % | 8%
Tranche senior en cours (durée du prêt) | indic. |  |  | 0 | 0 | 0 | 1 | 1 | 1 | 1 | 1 | 1 | 1 | 1 | 1 | 1 | 1 | 1 | 1 | 1 | 1 | 1 | 0 | 0 | 0 | 0 | 0 | 0 | 0 | 0 | 0 | 0 | 0 | 0 | 0 | 0 | 0 | 0 | 0 | 0 | 0 | 0 | 0
Facteur d'actualisation au taux pondéré | x |  |  | 0 | 0 | 0 | 0.92593 | 0.85734 | 0.79383 | 0.73503 | 0.68058 | 0.63017 | 0.58349 | 0.54027 | 0.50025 | 0.46319 | 0.42888 | 0.39711 | 0.3677 | 0.34046 | 0.31524 | 0.29189 | 0.27027 | 0.25025 | 0.23171 | 0.21455 | 0.19866 | 0.18394 | 0.17032 | 0.1577 | 0.14602 | 0 | 0 | 0 | 0 | 0 | 0 | 0 | 0 | 0 | 0 | 0 | 0
Capacité SD commercial sculptée | M USD | 264.7152 |  | 0 | 0 | 0 | 14.8772 | 18.3794 | 18.5245 | 18.6724 | 18.8233 | 15.3651 | 15.475 | 15.5871 | 15.7015 | 15.8181 | 15.937 | 16.0584 | 16.1821 | 16.3084 | 16.4371 | 16.5685 | 0 | 0 | 0 | 0 | 0 | 0 | 0 | 0 | 0 | 0 | 0 | 0 | 0 | 0 | 0 | 0 | 0 | 0 | 0 | 0 | 0
B. TRANCHE CONCESSIONNELLE
Solde d'ouverture | M USD |  |  | 0 | 0 | 0 | 0 | 0 | 0 | 0 | 0 | 0 | 0 | 0 | 0 | 0 | 0 | 0 | 0 | 0 | 0 | 0 | 0 | 0 | 0 | 0 | 0 | 0 | 0 | 0 | 0 | 0 | 0 | 0 | 0 | 0 | 0 | 0 | 0 | 0 | 0 | 0 | 0
Tirage | M USD | 0 |  | 0 | 0 | 0 | 0 | 0 | 0 | 0 | 0 | 0 | 0 | 0 | 0 | 0 | 0 | 0 | 0 | 0 | 0 | 0 | 0 | 0 | 0 | 0 | 0 | 0 | 0 | 0 | 0 | 0 | 0 | 0 | 0 | 0 | 0 | 0 | 0 | 0 | 0 | 0 | 0
Intérêts | M USD | 0 |  | 0 | 0 | 0 | 0 | 0 | 0 | 0 | 0 | 0 | 0 | 0 | 0 | 0 | 0 | 0 | 0 | 0 | 0 | 0 | 0 | 0 | 0 | 0 | 0 | 0 | 0 | 0 | 0 | 0 | 0 | 0 | 0 | 0 | 0 | 0 | 0 | 0 | 0 | 0 | 0
Remboursement du principal | M USD | 0 |  | 0 | 0 | 0 | 0 | 0 | 0 | 0 | 0 | 0 | 0 | 0 | 0 | 0 | 0 | 0 | 0 | 0 | 0 | 0 | 0 | 0 | 0 | 0 | 0 | 0 | 0 | 0 | 0 | 0 | 0 | 0 | 0 | 0 | 0 | 0 | 0 | 0 | 0 | 0 | 0
Solde de clôture | M USD |  |  | 0 | 0 | 0 | 0 | 0 | 0 | 0 | 0 | 0 | 0 | 0 | 0 | 0 | 0 | 0 | 0 | 0 | 0 | 0 | 0 | 0 | 0 | 0 | 0 | 0 | 0 | 0 | 0 | 0 | 0 | 0 | 0 | 0 | 0 | 0 | 0 | 0 | 0 | 0 | 0
Service de la dette (exploitation) | M USD | 0 |  | 0 | 0 | 0 | 0 | 0 | 0 | 0 | 0 | 0 | 0 | 0 | 0 | 0 | 0 | 0 | 0 | 0 | 0 | 0 | 0 | 0 | 0 | 0 | 0 | 0 | 0 | 0 | 0 | 0 | 0 | 0 | 0 | 0 | 0 | 0 | 0 | 0 | 0 | 0 | 0
C. TRANCHE COMMERCIALE
Solde d'ouverture | M USD |  |  | 0 | 36.3381 | 109.0142 | 145.3522 | 142.3516 | 135.6673 | 128.3055 | 120.2094 | 111.3172 | 105.1141 | 98.3066 | 90.8443 | 82.6726 | 73.7325 | 63.9603 | 53.2869 | 41.6379 | 28.933 | 15.085 | 0 | 0 | 0 | 0 | 0 | 0 | 0 | 0 | 0 | 0 | 0 | 0 | 0 | 0 | 0 | 0 | 0 | 0 | 0 | 0 | 0
Tirage | M USD | 145.3522 |  | 36.3381 | 72.6761 | 36.3381 | 0 | 0 | 0 | 0 | 0 | 0 | 0 | 0 | 0 | 0 | 0 | 0 | 0 | 0 | 0 | 0 | 0 | 0 | 0 | 0 | 0 | 0 | 0 | 0 | 0 | 0 | 0 | 0 | 0 | 0 | 0 | 0 | 0 | 0 | 0 | 0 | 0
Intérêts | M USD | 132.3844 |  | 1.4535 | 5.8141 | 10.1747 | 11.6282 | 11.3881 | 10.8534 | 10.2644 | 9.6168 | 8.9054 | 8.4091 | 7.8645 | 7.2675 | 6.6138 | 5.8986 | 5.1168 | 4.263 | 3.331 | 2.3146 | 1.2068 | 0 | 0 | 0 | 0 | 0 | 0 | 0 | 0 | 0 | 0 | 0 | 0 | 0 | 0 | 0 | 0 | 0 | 0 | 0 | 0 | 0
Service de la dette cible (sculpté ou annuité) | M USD |  |  | 0 | 0 | 0 | 14.6288 | 18.0725 | 18.2151 | 18.3606 | 18.5089 | 15.1085 | 15.2166 | 15.3268 | 15.4392 | 15.5539 | 15.6709 | 15.7902 | 15.9119 | 16.036 | 16.1626 | 16.2918 | 0 | 0 | 0 | 0 | 0 | 0 | 0 | 0 | 0 | 0 | 0 | 0 | 0 | 0 | 0 | 0 | 0 | 0 | 0 | 0 | 0
Remboursement du principal | M USD | 145.3522 |  | 0 | 0 | 0 | 3.0006 | 6.6844 | 7.3617 | 8.0961 | 8.8922 | 6.2031 | 6.8075 | 7.4623 | 8.1717 | 8.9401 | 9.7723 | 10.6734 | 11.6489 | 12.705 | 13.848 | 15.085 | 0 | 0 | 0 | 0 | 0 | 0 | 0 | 0 | 0 | 0 | 0 | 0 | 0 | 0 | 0 | 0 | 0 | 0 | 0 | 0 | 0
Solde de clôture | M USD |  |  | 36.3381 | 109.0142 | 145.3522 | 142.3516 | 135.6673 | 128.3055 | 120.2094 | 111.3172 | 105.1141 | 98.3066 | 90.8443 | 82.6726 | 73.7325 | 63.9603 | 53.2869 | 41.6379 | 28.933 | 15.085 | 0 | 0 | 0 | 0 | 0 | 0 | 0 | 0 | 0 | 0 | 0 | 0 | 0 | 0 | 0 | 0 | 0 | 0 | 0 | 0 | 0 | 0
Service de la dette (exploitation) | M USD | 260.2943 |  | 0 | 0 | 0 | 14.6288 | 18.0725 | 18.2151 | 18.3606 | 18.5089 | 15.1085 | 15.2166 | 15.3268 | 15.4392 | 15.5539 | 15.6709 | 15.7902 | 15.9119 | 16.036 | 16.1626 | 16.2918 | 0 | 0 | 0 | 0 | 0 | 0 | 0 | 0 | 0 | 0 | 0 | 0 | 0 | 0 | 0 | 0 | 0 | 0 | 0 | 0 | 0
D. TOTAUX ET DSRA
Service total de la dette senior | M USD | 260.2943 |  | 0 | 0 | 0 | 14.6288 | 18.0725 | 18.2151 | 18.3606 | 18.5089 | 15.1085 | 15.2166 | 15.3268 | 15.4392 | 15.5539 | 15.6709 | 15.7902 | 15.9119 | 16.036 | 16.1626 | 16.2918 | 0 | 0 | 0 | 0 | 0 | 0 | 0 | 0 | 0 | 0 | 0 | 0 | 0 | 0 | 0 | 0 | 0 | 0 | 0 | 0 | 0
Intérêts intercalaires (IDC) | M USD | 17.4423 |  | 1.4535 | 5.8141 | 10.1747 | 0 | 0 | 0 | 0 | 0 | 0 | 0 | 0 | 0 | 0 | 0 | 0 | 0 | 0 | 0 | 0 | 0 | 0 | 0 | 0 | 0 | 0 | 0 | 0 | 0 | 0 | 0 | 0 | 0 | 0 | 0 | 0 | 0 | 0 | 0 | 0 | 0
Encours total de la dette senior | M USD |  |  | 36.3381 | 109.0142 | 145.3522 | 142.3516 | 135.6673 | 128.3055 | 120.2094 | 111.3172 | 105.1141 | 98.3066 | 90.8443 | 82.6726 | 73.7325 | 63.9603 | 53.2869 | 41.6379 | 28.933 | 15.085 | 0 | 0 | 0 | 0 | 0 | 0 | 0 | 0 | 0 | 0 | 0 | 0 | 0 | 0 | 0 | 0 | 0 | 0 | 0 | 0 | 0 | 0
Solde cible du DSRA | M USD |  |  | 0 | 0 | 7.3144 | 9.0362 | 9.1075 | 9.1803 | 9.2545 | 7.5543 | 7.6083 | 7.6634 | 7.7196 | 7.777 | 7.8354 | 7.8951 | 7.9559 | 8.018 | 8.0813 | 8.1459 | 0 | 0 | 0 | 0 | 0 | 0 | 0 | 0 | 0 | 0 | 0 | 0 | 0 | 0 | 0 | 0 | 0 | 0 | 0 | 0 | 0 | 0
Dotation initiale du DSRA (fin de construction) | M USD | 7.3144 |  | 0 | 0 | 7.3144 | 0 | 0 | 0 | 0 | 0 | 0 | 0 | 0 | 0 | 0 | 0 | 0 | 0 | 0 | 0 | 0 | 0 | 0 | 0 | 0 | 0 | 0 | 0 | 0 | 0 | 0 | 0 | 0 | 0 | 0 | 0 | 0 | 0 | 0 | 0 | 0 | 0

## 19_EQUITY
19 FONDS PROPRES — Apports, distributions, rendements par détenteur
Total fonds propres (État + privé) | M USD | 69.6082
Part de l'État dans les fonds propres | % | 0%
TRI FP privés | % | 13.76%
TRI cible des fonds propres privés | % | 15%
TRI des fonds propres de l'État | % | n/a
Multiple des fonds propres privés (distrib. / apports) | x | 5.4906
Fonds propres privés apportés | M USD | 69.6082 | 12.9237 | 24.3112 | 32.3733 | 0 | 0 | 0 | 0 | 0 | 0 | 0 | 0 | 0 | 0 | 0 | 0 | 0 | 0 | 0 | 0 | 0 | 0 | 0 | 0 | 0 | 0 | 0 | 0 | 0 | 0 | 0 | 0 | 0 | 0 | 0 | 0 | 0 | 0 | 0 | 0 | 0
Distributions aux fonds propres privés | M USD | 382.1887 | 0 | 0 | 0 | 6.0797 | 9.4566 | 9.537 | 9.619 | 11.4785 | 10.5915 | 10.5036 | 10.4023 | 10.2866 | 10.1551 | 10.0065 | 9.8392 | 9.6516 | 9.442 | 9.2085 | 17.1606 | 25.1518 | 25.3632 | 25.5789 | 25.7989 | 22.9085 | 23.1374 | 23.3709 | 23.609 | 23.8518 | 0 | 0 | 0 | 0 | 0 | 0 | 0 | 0 | 0 | 0 | 0 | 0
Flux net des fonds propres privés | M USD | 312.5805 | -12.9237 | -24.3112 | -32.3733 | 6.0797 | 9.4566 | 9.537 | 9.619 | 11.4785 | 10.5915 | 10.5036 | 10.4023 | 10.2866 | 10.1551 | 10.0065 | 9.8392 | 9.6516 | 9.442 | 9.2085 | 17.1606 | 25.1518 | 25.3632 | 25.5789 | 25.7989 | 22.9085 | 23.1374 | 23.3709 | 23.609 | 23.8518 | 0 | 0 | 0 | 0 | 0 | 0 | 0 | 0 | 0 | 0 | 0 | 0
Dividendes versés à l'État | M USD | 0 | 0 | 0 | 0 | 0 | 0 | 0 | 0 | 0 | 0 | 0 | 0 | 0 | 0 | 0 | 0 | 0 | 0 | 0 | 0 | 0 | 0 | 0 | 0 | 0 | 0 | 0 | 0 | 0 | 0 | 0 | 0 | 0 | 0 | 0 | 0 | 0 | 0 | 0 | 0 | 0
Valeur des distributions privées restantes au TRI cible (récurrence inverse) | M USD |  | 52.6807 | 60.5828 | 69.6702 | 74.041 | 75.6906 | 77.5071 | 79.5142 | 79.9628 | 81.3657 | 83.067 | 85.1248 | 87.6069 | 90.5928 | 94.1752 | 98.4623 | 103.5801 | 109.6751 | 116.9179 | 117.2949 | 109.7374 | 100.8348 | 90.3812 | 78.1395 | 66.9518 | 53.8572 | 38.5649 | 20.7407 | 0 | 0 | 0 | 0 | 0 | 0 | 0 | 0 | 0 | 0 | 0 | 0 | 0
Fonds propres privés non récupérés (indemnité de résiliation) | M USD |  | 12.9237 | 37.2349 | 69.6082 | 63.5285 | 54.0718 | 44.5348 | 34.9158 | 23.4373 | 12.8458 | 2.3422 | 0 | 0 | 0 | 0 | 0 | 0 | 0 | 0 | 0 | 0 | 0 | 0 | 0 | 0 | 0 | 0 | 0 | 0 | 0 | 0 | 0 | 0 | 0 | 0 | 0 | 0 | 0 | 0 | 0 | 0

## 20_CASH_FLOW
20 FLUX DE TRÉSORERIE — Financement de la construction, cascade d'exploitation, flux hors levier, flux LCOE
A. FINANCEMENT DE LA CONSTRUCTION
Emplois : CAPEX + transport du projet + IDC + frais + DSRA | M USD | 214.9604 | 49.2617 | 96.9873 | 68.7114 | 0 | 0 | 0 | 0 | 0 | 0 | 0 | 0 | 0 | 0 | 0 | 0 | 0 | 0 | 0 | 0 | 0 | 0 | 0 | 0 | 0 | 0 | 0 | 0 | 0 | 0 | 0 | 0 | 0 | 0 | 0 | 0 | 0 | 0 | 0 | 0 | 0
Subventions tirées | M USD | 0 | 0 | 0 | 0 | 0 | 0 | 0 | 0 | 0 | 0 | 0 | 0 | 0 | 0 | 0 | 0 | 0 | 0 | 0 | 0 | 0 | 0 | 0 | 0 | 0 | 0 | 0 | 0 | 0 | 0 | 0 | 0 | 0 | 0 | 0 | 0 | 0 | 0 | 0 | 0 | 0
Dette senior tirée | M USD | 145.3522 | 36.3381 | 72.6761 | 36.3381 | 0 | 0 | 0 | 0 | 0 | 0 | 0 | 0 | 0 | 0 | 0 | 0 | 0 | 0 | 0 | 0 | 0 | 0 | 0 | 0 | 0 | 0 | 0 | 0 | 0 | 0 | 0 | 0 | 0 | 0 | 0 | 0 | 0 | 0 | 0 | 0 | 0
Apports en fonds propres (total) | M USD | 69.6082 | 12.9237 | 24.3112 | 32.3733 | 0 | 0 | 0 | 0 | 0 | 0 | 0 | 0 | 0 | 0 | 0 | 0 | 0 | 0 | 0 | 0 | 0 | 0 | 0 | 0 | 0 | 0 | 0 | 0 | 0 | 0 | 0 | 0 | 0 | 0 | 0 | 0 | 0 | 0 | 0 | 0 | 0
Fonds propres de l'État | M USD | 0 | 0 | 0 | 0 | 0 | 0 | 0 | 0 | 0 | 0 | 0 | 0 | 0 | 0 | 0 | 0 | 0 | 0 | 0 | 0 | 0 | 0 | 0 | 0 | 0 | 0 | 0 | 0 | 0 | 0 | 0 | 0 | 0 | 0 | 0 | 0 | 0 | 0 | 0 | 0 | 0
Fonds propres privés | M USD | 69.6082 | 12.9237 | 24.3112 | 32.3733 | 0 | 0 | 0 | 0 | 0 | 0 | 0 | 0 | 0 | 0 | 0 | 0 | 0 | 0 | 0 | 0 | 0 | 0 | 0 | 0 | 0 | 0 | 0 | 0 | 0 | 0 | 0 | 0 | 0 | 0 | 0 | 0 | 0 | 0 | 0 | 0 | 0
B. CASCADE D'EXPLOITATION
Recettes encaissées | M USD | 972.2264 | 0 | 0 | 0 | 28.9919 | 34.4626 | 34.8243 | 35.1932 | 35.5695 | 35.9533 | 36.3448 | 36.7441 | 37.1514 | 37.5669 | 37.9906 | 38.4229 | 38.8638 | 39.3135 | 39.7721 | 40.24 | 40.7172 | 41.204 | 41.7005 | 42.2069 | 42.7235 | 43.2504 | 43.7878 | 44.336 | 44.8951 | 0 | 0 | 0 | 0 | 0 | 0 | 0 | 0 | 0 | 0 | 0 | 0
OPEX | M USD | -190.0911 | 0 | 0 | 0 | -5.8887 | -6.0549 | -6.176 | -6.2996 | -6.4255 | -6.5541 | -6.6851 | -6.8188 | -6.9552 | -7.0943 | -7.2362 | -7.3809 | -7.5286 | -7.6791 | -7.8327 | -7.9894 | -8.1491 | -8.3121 | -8.4784 | -8.6479 | -8.8209 | -8.9973 | -9.1773 | -9.3608 | -9.548 | 0 | 0 | 0 | 0 | 0 | 0 | 0 | 0 | 0 | 0 | 0 | 0
Redevance sur l'eau | M USD | -25.2326 | 0 | 0 | 0 | -0.67276 | -0.80731 | -0.82345 | -0.83992 | -0.85672 | -0.87386 | -0.89133 | -0.90916 | -0.92734 | -0.94589 | -0.96481 | -0.9841 | -1.0038 | -1.0239 | -1.0443 | -1.0652 | -1.0865 | -1.1083 | -1.1304 | -1.153 | -1.1761 | -1.1996 | -1.2236 | -1.2481 | -1.273 | 0 | 0 | 0 | 0 | 0 | 0 | 0 | 0 | 0 | 0 | 0 | 0
EBITDA | M USD | 756.9027 | 0 | 0 | 0 | 22.4304 | 27.6004 | 27.8248 | 28.0538 | 28.2872 | 28.5254 | 28.7683 | 29.0161 | 29.2689 | 29.5267 | 29.7896 | 30.0578 | 30.3314 | 30.6105 | 30.8951 | 31.1854 | 31.4816 | 31.7836 | 32.0917 | 32.406 | 32.7265 | 33.0534 | 33.3869 | 33.7271 | 34.0741 | 0 | 0 | 0 | 0 | 0 | 0 | 0 | 0 | 0 | 0 | 0 | 0
Impôt | M USD | -121.7341 | 0 | 0 | 0 | 0 | 0 | 0 | 0 | 0 | -2.7713 | -2.9931 | -3.2308 | -3.4857 | -3.7592 | -4.0526 | -4.3676 | -4.7059 | -5.0691 | -5.4594 | -5.8789 | -6.3298 | -6.4204 | -6.5128 | -6.6071 | -9.8179 | -9.916 | -10.0161 | -10.1181 | -10.2222 | 0 | 0 | 0 | 0 | 0 | 0 | 0 | 0 | 0 | 0 | 0 | 0
CFADS (après dépenses de transport financées par le projet en exploitation) | M USD | 635.1686 | 0 | 0 | 0 | 22.4304 | 27.6004 | 27.8248 | 28.0538 | 28.2872 | 25.7541 | 25.7753 | 25.7853 | 25.7832 | 25.7675 | 25.737 | 25.6902 | 25.6256 | 25.5413 | 25.4357 | 25.3065 | 25.1518 | 25.3632 | 25.5789 | 25.7989 | 22.9085 | 23.1374 | 23.3709 | 23.609 | 23.8518 | 0 | 0 | 0 | 0 | 0 | 0 | 0 | 0 | 0 | 0 | 0 | 0
Service de la dette senior | M USD | -260.2943 | 0 | 0 | 0 | -14.6288 | -18.0725 | -18.2151 | -18.3606 | -18.5089 | -15.1085 | -15.2166 | -15.3268 | -15.4392 | -15.5539 | -15.6709 | -15.7902 | -15.9119 | -16.036 | -16.1626 | -16.2918 | 0 | 0 | 0 | 0 | 0 | 0 | 0 | 0 | 0 | 0 | 0 | 0 | 0 | 0 | 0 | 0 | 0 | 0 | 0 | 0 | 0
DSCR | x |  |  |  |  | 1.5333 | 1.5272 | 1.5276 | 1.5279 | 1.5283 | 1.7046 | 1.6939 | 1.6824 | 1.67 | 1.6567 | 1.6423 | 1.627 | 1.6105 | 1.5927 | 1.5737 | 1.5533
Trésorerie après service de la dette, avant mouvements de réserve (y c. trésorerie bloquée) | M USD |  | 0 | 0 | 0 | 7.8016 | 9.5279 | 9.6097 | 9.6932 | 9.7783 | 10.6456 | 10.5587 | 10.4585 | 10.3439 | 10.2136 | 10.0661 | 9.9 | 9.7137 | 9.5053 | 9.273 | 9.0148 | 25.1518 | 25.3632 | 25.5789 | 25.7989 | 22.9085 | 23.1374 | 23.3709 | 23.609 | 23.8518 | 0 | 0 | 0 | 0 | 0 | 0 | 0 | 0 | 0 | 0 | 0 | 0
Tirage du DSRA pour le service de la dette | M USD | 0 | 0 | 0 | 0 | 0 | 0 | 0 | 0 | 0 | 0 | 0 | 0 | 0 | 0 | 0 | 0 | 0 | 0 | 0 | 0 | 0 | 0 | 0 | 0 | 0 | 0 | 0 | 0 | 0 | 0 | 0 | 0 | 0 | 0 | 0 | 0 | 0 | 0 | 0 | 0 | 0
Libération du DSRA au-delà de la cible | M USD | 9.8461 | 0 | 0 | 0 | 0 | 0 | 0 | 0 | 1.7002 | 0 | 0 | 0 | 0 | 0 | 0 | 0 | 0 | 0 | 0 | 8.1459 | 0 | 0 | 0 | 0 | 0 | 0 | 0 | 0 | 0 | 0 | 0 | 0 | 0 | 0 | 0 | 0 | 0 | 0 | 0 | 0 | 0
Reconstitution DSRA sur tréso. dispo. | M USD | 2.5317 | 0 | 0 | 0 | 1.7218 | 0.071309 | 0.072735 | 0.07419 | 0 | 0.054031 | 0.055111 | 0.056214 | 0.057338 | 0.058485 | 0.059654 | 0.060847 | 0.062064 | 0.063306 | 0.064572 | 0 | 0 | 0 | 0 | 0 | 0 | 0 | 0 | 0 | 0 | 0 | 0 | 0 | 0 | 0 | 0 | 0 | 0 | 0 | 0 | 0 | 0
Solde réel du DSRA | M USD |  | 0 | 0 | 7.3144 | 9.0362 | 9.1075 | 9.1803 | 9.2545 | 7.5543 | 7.6083 | 7.6634 | 7.7196 | 7.777 | 7.8354 | 7.8951 | 7.9559 | 8.018 | 8.0813 | 8.1459 | 0 | 0 | 0 | 0 | 0 | 0 | 0 | 0 | 0 | 0 | 0 | 0 | 0 | 0 | 0 | 0 | 0 | 0 | 0 | 0 | 0 | 0
DSRA : tirage + libération - reconst. | M USD | 7.3144 | 0 | 0 | 0 | -1.7218 | -0.071309 | -0.072735 | -0.07419 | 1.7002 | -0.054031 | -0.055111 | -0.056214 | -0.057338 | -0.058485 | -0.059654 | -0.060847 | -0.062064 | -0.063306 | -0.064572 | 8.1459 | 0 | 0 | 0 | 0 | 0 | 0 | 0 | 0 | 0 | 0 | 0 | 0 | 0 | 0 | 0 | 0 | 0 | 0 | 0 | 0 | 0
Tréso. après service dette | M USD | 382.1887 | 0 | 0 | 0 | 6.0797 | 9.4566 | 9.537 | 9.619 | 11.4785 | 10.5915 | 10.5036 | 10.4023 | 10.2866 | 10.1551 | 10.0065 | 9.8392 | 9.6516 | 9.442 | 9.2085 | 17.1606 | 25.1518 | 25.3632 | 25.5789 | 25.7989 | 22.9085 | 23.1374 | 23.3709 | 23.609 | 23.8518 | 0 | 0 | 0 | 0 | 0 | 0 | 0 | 0 | 0 | 0 | 0 | 0
Trésorerie reportée (bloquée) | M USD |  | 0 | 0 | 0 | 0 | 0 | 0 | 0 | 0 | 0 | 0 | 0 | 0 | 0 | 0 | 0 | 0 | 0 | 0 | 0 | 0 | 0 | 0 | 0 | 0 | 0 | 0 | 0 | 0 | 0 | 0 | 0 | 0 | 0 | 0 | 0 | 0 | 0 | 0 | 0 | 0
Insuffisance de service de dette couverte par garant/promoteur | M USD | 0 | 0 | 0 | 0 | 0 | 0 | 0 | 0 | 0 | 0 | 0 | 0 | 0 | 0 | 0 | 0 | 0 | 0 | 0 | 0 | 0 | 0 | 0 | 0 | 0 | 0 | 0 | 0 | 0 | 0 | 0 | 0 | 0 | 0 | 0 | 0 | 0 | 0 | 0 | 0 | 0
Test de distribution réussi (1 = oui) | indic. |  | 0 | 0 | 0 | 1 | 1 | 1 | 1 | 1 | 1 | 1 | 1 | 1 | 1 | 1 | 1 | 1 | 1 | 1 | 1 | 1 | 1 | 1 | 1 | 1 | 1 | 1 | 1 | 1 | 0 | 0 | 0 | 0 | 0 | 0 | 0 | 0 | 0 | 0 | 0 | 0
Tréso. disponible après couverture du déficit | M USD |  | 0 | 0 | 0 | 6.0797 | 9.4566 | 9.537 | 9.619 | 11.4785 | 10.5915 | 10.5036 | 10.4023 | 10.2866 | 10.1551 | 10.0065 | 9.8392 | 9.6516 | 9.442 | 9.2085 | 17.1606 | 25.1518 | 25.3632 | 25.5789 | 25.7989 | 22.9085 | 23.1374 | 23.3709 | 23.609 | 23.8518 | 0 | 0 | 0 | 0 | 0 | 0 | 0 | 0 | 0 | 0 | 0 | 0
Remboursement des appels de garantie souveraine (avant distributions) | M USD | 0 | 0 | 0 | 0 | 0 | 0 | 0 | 0 | 0 | 0 | 0 | 0 | 0 | 0 | 0 | 0 | 0 | 0 | 0 | 0 | 0 | 0 | 0 | 0 | 0 | 0 | 0 | 0 | 0 | 0 | 0 | 0 | 0 | 0 | 0 | 0 | 0 | 0 | 0 | 0 | 0
Distributions aux fonds propres | M USD | 382.1887 | 0 | 0 | 0 | 6.0797 | 9.4566 | 9.537 | 9.619 | 11.4785 | 10.5915 | 10.5036 | 10.4023 | 10.2866 | 10.1551 | 10.0065 | 9.8392 | 9.6516 | 9.442 | 9.2085 | 17.1606 | 25.1518 | 25.3632 | 25.5789 | 25.7989 | 22.9085 | 23.1374 | 23.3709 | 23.609 | 23.8518 | 0 | 0 | 0 | 0 | 0 | 0 | 0 | 0 | 0 | 0 | 0 | 0
Trésorerie reportée | M USD |  | 0 | 0 | 0 | 0 | 0 | 0 | 0 | 0 | 0 | 0 | 0 | 0 | 0 | 0 | 0 | 0 | 0 | 0 | 0 | 0 | 0 | 0 | 0 | 0 | 0 | 0 | 0 | 0 | 0 | 0 | 0 | 0 | 0 | 0 | 0 | 0 | 0 | 0 | 0 | 0
C. FLUX DES FONDS PROPRES
Insuffisance payée par la garantie souveraine | M USD | 0 | 0 | 0 | 0 | 0 | 0 | 0 | 0 | 0 | 0 | 0 | 0 | 0 | 0 | 0 | 0 | 0 | 0 | 0 | 0 | 0 | 0 | 0 | 0 | 0 | 0 | 0 | 0 | 0 | 0 | 0 | 0 | 0 | 0 | 0 | 0 | 0 | 0 | 0 | 0 | 0
Insuffisance payée par les fonds propres (soutien du promoteur) | M USD | 0 | 0 | 0 | 0 | 0 | 0 | 0 | 0 | 0 | 0 | 0 | 0 | 0 | 0 | 0 | 0 | 0 | 0 | 0 | 0 | 0 | 0 | 0 | 0 | 0 | 0 | 0 | 0 | 0 | 0 | 0 | 0 | 0 | 0 | 0 | 0 | 0 | 0 | 0 | 0 | 0
Encours des appels de garantie souveraine | M USD |  | 0 | 0 | 0 | 0 | 0 | 0 | 0 | 0 | 0 | 0 | 0 | 0 | 0 | 0 | 0 | 0 | 0 | 0 | 0 | 0 | 0 | 0 | 0 | 0 | 0 | 0 | 0 | 0 | 0 | 0 | 0 | 0 | 0 | 0 | 0 | 0 | 0 | 0 | 0 | 0
Flux des fonds propres de l'État | M USD | 0 | 0 | 0 | 0 | 0 | 0 | 0 | 0 | 0 | 0 | 0 | 0 | 0 | 0 | 0 | 0 | 0 | 0 | 0 | 0 | 0 | 0 | 0 | 0 | 0 | 0 | 0 | 0 | 0 | 0 | 0 | 0 | 0 | 0 | 0 | 0 | 0 | 0 | 0 | 0 | 0
Flux des fonds propres privés | M USD | 312.5805 | -12.9237 | -24.3112 | -32.3733 | 6.0797 | 9.4566 | 9.537 | 9.619 | 11.4785 | 10.5915 | 10.5036 | 10.4023 | 10.2866 | 10.1551 | 10.0065 | 9.8392 | 9.6516 | 9.442 | 9.2085 | 17.1606 | 25.1518 | 25.3632 | 25.5789 | 25.7989 | 22.9085 | 23.1374 | 23.3709 | 23.609 | 23.8518 | 0 | 0 | 0 | 0 | 0 | 0 | 0 | 0 | 0 | 0 | 0 | 0
Fonds propres privés cumulés (non récupérés si négatif) | M USD |  | -12.9237 | -37.2349 | -69.6082 | -63.5285 | -54.0718 | -44.5348 | -34.9158 | -23.4373 | -12.8458 | -2.3422 | 8.0601 | 18.3467 | 28.5018 | 38.5083 | 48.3475 | 57.9991 | 67.4411 | 76.6495 | 93.8102 | 118.9619 | 144.3252 | 169.904 | 195.7029 | 218.6114 | 241.7488 | 265.1197 | 288.7287 | 312.5805 | 312.5805 | 312.5805 | 312.5805 | 312.5805 | 312.5805 | 312.5805 | 312.5805 | 312.5805 | 312.5805 | 312.5805 | 312.5805 | 312.5805
D. FLUX HORS LEVIER ET LCOE
Flux du projet hors levier après impôt | M USD | 429.5145 | -44.9012 | -91.1732 | -51.2223 | 22.4304 | 27.6004 | 27.8248 | 28.0538 | 28.2872 | 23.0825 | 23.2525 | 23.426 | 23.6029 | 23.7834 | 23.9674 | 24.1552 | 24.3467 | 24.542 | 24.7413 | 24.9445 | 25.1518 | 25.3632 | 25.5789 | 25.7989 | 22.9085 | 23.1374 | 23.3709 | 23.609 | 23.8518 | 0 | 0 | 0 | 0 | 0 | 0 | 0 | 0 | 0 | 0 | 0 | 0
Flux de coûts de la centrale (CAPEX + OPEX + redevance) | M USD | 402.6204 | 44.9012 | 91.1732 | 51.2223 | 6.5615 | 6.8622 | 6.9995 | 7.1395 | 7.2823 | 7.4279 | 7.5765 | 7.728 | 7.8826 | 8.0402 | 8.201 | 8.365 | 8.5323 | 8.703 | 8.877 | 9.0546 | 9.2357 | 9.4204 | 9.6088 | 9.801 | 9.997 | 10.1969 | 10.4009 | 10.6089 | 10.8211 | 0 | 0 | 0 | 0 | 0 | 0 | 0 | 0 | 0 | 0 | 0 | 0
Énergie livrée + réputée livrée | GWh | 7268.1622 | 0 | 0 | 0 | 248.6092 | 292.4814 | 292.4814 | 292.4814 | 292.4814 | 292.4814 | 292.4814 | 292.4814 | 292.4814 | 292.4814 | 292.4814 | 292.4814 | 292.4814 | 292.4814 | 292.4814 | 292.4814 | 292.4814 | 292.4814 | 292.4814 | 292.4814 | 292.4814 | 292.4814 | 292.4814 | 292.4814 | 292.4814 | 0 | 0 | 0 | 0 | 0 | 0 | 0 | 0 | 0 | 0 | 0 | 0
Flux de coûts du système (+ CAPEX et O&M du transport public) | M USD | 402.6204 | 44.9012 | 91.1732 | 51.2223 | 6.5615 | 6.8622 | 6.9995 | 7.1395 | 7.2823 | 7.4279 | 7.5765 | 7.728 | 7.8826 | 8.0402 | 8.201 | 8.365 | 8.5323 | 8.703 | 8.877 | 9.0546 | 9.2357 | 9.4204 | 9.6088 | 9.801 | 9.997 | 10.1969 | 10.4009 | 10.6089 | 10.8211 | 0 | 0 | 0 | 0 | 0 | 0 | 0 | 0 | 0 | 0 | 0 | 0
Énergie livrée à la charge (nette des pertes de transport) | GWh | 7122.799 | 0 | 0 | 0 | 243.637 | 286.6318 | 286.6318 | 286.6318 | 286.6318 | 286.6318 | 286.6318 | 286.6318 | 286.6318 | 286.6318 | 286.6318 | 286.6318 | 286.6318 | 286.6318 | 286.6318 | 286.6318 | 286.6318 | 286.6318 | 286.6318 | 286.6318 | 286.6318 | 286.6318 | 286.6318 | 286.6318 | 286.6318 | 0 | 0 | 0 | 0 | 0 | 0 | 0 | 0 | 0 | 0 | 0 | 0

## 21_TAX
21 FISCALITÉ — Amortissement, déductibilité des intérêts, report des pertes, exonération
Taux de l'impôt sur les sociétés | % | 30% | Fictif
Exonération fiscale (ans d'expl.) | ans | 5 | Incitation fiscale = recettes abandonnées
Durée d'amortissement fiscal (linéaire) | ans | 20
Base amortissable (base de financement + IDC + frais − subventions) | M USD | 207.646
Amortissement fiscal | M USD | 207.646 |  | 0 | 0 | 0 | 10.3823 | 10.3823 | 10.3823 | 10.3823 | 10.3823 | 10.3823 | 10.3823 | 10.3823 | 10.3823 | 10.3823 | 10.3823 | 10.3823 | 10.3823 | 10.3823 | 10.3823 | 10.3823 | 10.3823 | 10.3823 | 10.3823 | 10.3823 | 0 | 0 | 0 | 0 | 0 | 0 | 0 | 0 | 0 | 0 | 0 | 0 | 0 | 0 | 0 | 0 | 0
Amortissement du cas prêteurs (hors IDC et frais, évite la circularité) | M USD | 187.2967 |  | 0 | 0 | 0 | 9.3648 | 9.3648 | 9.3648 | 9.3648 | 9.3648 | 9.3648 | 9.3648 | 9.3648 | 9.3648 | 9.3648 | 9.3648 | 9.3648 | 9.3648 | 9.3648 | 9.3648 | 9.3648 | 9.3648 | 9.3648 | 9.3648 | 9.3648 | 0 | 0 | 0 | 0 | 0 | 0 | 0 | 0 | 0 | 0 | 0 | 0 | 0 | 0 | 0 | 0 | 0
EBITDA | M USD |  |  | 0 | 0 | 0 | 22.4304 | 27.6004 | 27.8248 | 28.0538 | 28.2872 | 28.5254 | 28.7683 | 29.0161 | 29.2689 | 29.5267 | 29.7896 | 30.0578 | 30.3314 | 30.6105 | 30.8951 | 31.1854 | 31.4816 | 31.7836 | 32.0917 | 32.406 | 32.7265 | 33.0534 | 33.3869 | 33.7271 | 34.0741 | 0 | 0 | 0 | 0 | 0 | 0 | 0 | 0 | 0 | 0 | 0 | 0
Charges d'intérêts (exploitation) | M USD |  |  | 0 | 0 | 0 | 11.6282 | 11.3881 | 10.8534 | 10.2644 | 9.6168 | 8.9054 | 8.4091 | 7.8645 | 7.2675 | 6.6138 | 5.8986 | 5.1168 | 4.263 | 3.331 | 2.3146 | 1.2068 | 0 | 0 | 0 | 0 | 0 | 0 | 0 | 0 | 0 | 0 | 0 | 0 | 0 | 0 | 0 | 0 | 0 | 0 | 0 | 0 | 0
Résultat imposable avant pertes | M USD |  |  | 0 | 0 | 0 | 0.4199 | 5.83 | 6.5892 | 7.407 | 8.2882 | 9.2377 | 9.9769 | 10.7693 | 11.619 | 12.5306 | 13.5087 | 14.5587 | 15.6862 | 16.8971 | 18.1982 | 19.5963 | 21.0992 | 21.4013 | 21.7094 | 22.0236 | 32.7265 | 33.0534 | 33.3869 | 33.7271 | 34.0741 | 0 | 0 | 0 | 0 | 0 | 0 | 0 | 0 | 0 | 0 | 0 | 0
Pertes reportées en début | M USD |  |  | 0 | 0 | 0 | 0 | 0 | 0 | 0 | 0 | 0 | 0 | 0 | 0 | 0 | 0 | 0 | 0 | 0 | 0 | 0 | 0 | 0 | 0 | 0 | 0 | 0 | 0 | 0 | 0 | 0 | 0 | 0 | 0 | 0 | 0 | 0 | 0 | 0 | 0 | 0 | 0
Pertes imputées | M USD |  |  | 0 | 0 | 0 | 0 | 0 | 0 | 0 | 0 | 0 | 0 | 0 | 0 | 0 | 0 | 0 | 0 | 0 | 0 | 0 | 0 | 0 | 0 | 0 | 0 | 0 | 0 | 0 | 0 | 0 | 0 | 0 | 0 | 0 | 0 | 0 | 0 | 0 | 0 | 0 | 0
Pertes reportées en fin | M USD |  |  | 0 | 0 | 0 | 0 | 0 | 0 | 0 | 0 | 0 | 0 | 0 | 0 | 0 | 0 | 0 | 0 | 0 | 0 | 0 | 0 | 0 | 0 | 0 | 0 | 0 | 0 | 0 | 0 | 0 | 0 | 0 | 0 | 0 | 0 | 0 | 0 | 0 | 0 | 0 | 0
Impôt sur les sociétés payé | M USD | 121.7341 |  | 0 | 0 | 0 | 0 | 0 | 0 | 0 | 0 | 2.7713 | 2.9931 | 3.2308 | 3.4857 | 3.7592 | 4.0526 | 4.3676 | 4.7059 | 5.0691 | 5.4594 | 5.8789 | 6.3298 | 6.4204 | 6.5128 | 6.6071 | 9.8179 | 9.916 | 10.0161 | 10.1181 | 10.2222 | 0 | 0 | 0 | 0 | 0 | 0 | 0 | 0 | 0 | 0 | 0 | 0
Impôt abandonné (exonération) | M USD | 8.5603 |  | 0 | 0 | 0 | 0.12597 | 1.749 | 1.9767 | 2.2221 | 2.4865 | 0 | 0 | 0 | 0 | 0 | 0 | 0 | 0 | 0 | 0 | 0 | 0 | 0 | 0 | 0 | 0 | 0 | 0 | 0 | 0 | 0 | 0 | 0 | 0 | 0 | 0 | 0 | 0 | 0 | 0 | 0 | 0
Impôt hors levier (pour le TRI du projet) | M USD | 140.0915 |  | 0 | 0 | 0 | 0 | 0 | 0 | 0 | 0 | 5.4429 | 5.5158 | 5.5901 | 5.666 | 5.7433 | 5.8222 | 5.9027 | 5.9847 | 6.0685 | 6.1538 | 6.2409 | 6.3298 | 6.4204 | 6.5128 | 6.6071 | 9.8179 | 9.916 | 10.0161 | 10.1181 | 10.2222 | 0 | 0 | 0 | 0 | 0 | 0 | 0 | 0 | 0 | 0 | 0 | 0

## 22_GOVERNMENT_SUPPORT
22 SOUTIEN DE L'ÉTAT — Exposition directe (trésorerie)
Fonds propres, subventions/VGF, investissement de transport, soutien à la compagnie
Apports en fonds propres de l'État | M USD | 0 | 0 | 0 | 0 | 0 | 0 | 0 | 0 | 0 | 0 | 0 | 0 | 0 | 0 | 0 | 0 | 0 | 0 | 0 | 0 | 0 | 0 | 0 | 0 | 0 | 0 | 0 | 0 | 0 | 0 | 0 | 0 | 0 | 0 | 0 | 0 | 0 | 0 | 0 | 0 | 0
Subventions / VGF / apport public en capital | M USD | 0 | 0 | 0 | 0 | 0 | 0 | 0 | 0 | 0 | 0 | 0 | 0 | 0 | 0 | 0 | 0 | 0 | 0 | 0 | 0 | 0 | 0 | 0 | 0 | 0 | 0 | 0 | 0 | 0 | 0 | 0 | 0 | 0 | 0 | 0 | 0 | 0 | 0 | 0 | 0 | 0
CAPEX du transport public | M USD | 0 | 0 | 0 | 0 | 0 | 0 | 0 | 0 | 0 | 0 | 0 | 0 | 0 | 0 | 0 | 0 | 0 | 0 | 0 | 0 | 0 | 0 | 0 | 0 | 0 | 0 | 0 | 0 | 0 | 0 | 0 | 0 | 0 | 0 | 0 | 0 | 0 | 0 | 0 | 0 | 0
O&M du transport public | M USD | 0 | 0 | 0 | 0 | 0 | 0 | 0 | 0 | 0 | 0 | 0 | 0 | 0 | 0 | 0 | 0 | 0 | 0 | 0 | 0 | 0 | 0 | 0 | 0 | 0 | 0 | 0 | 0 | 0 | 0 | 0 | 0 | 0 | 0 | 0 | 0 | 0 | 0 | 0 | 0 | 0
Soutien à la compagnie : garantie budgétaire de l'insuffisance du CAE | M USD | 0 | 0 | 0 | 0 | 0 | 0 | 0 | 0 | 0 | 0 | 0 | 0 | 0 | 0 | 0 | 0 | 0 | 0 | 0 | 0 | 0 | 0 | 0 | 0 | 0 | 0 | 0 | 0 | 0 | 0 | 0 | 0 | 0 | 0 | 0 | 0 | 0 | 0 | 0 | 0 | 0
EXPOSITION DIRECTE TOTALE DE L'ÉTAT (TRÉSORERIE) | M USD | 0 | 0 | 0 | 0 | 0 | 0 | 0 | 0 | 0 | 0 | 0 | 0 | 0 | 0 | 0 | 0 | 0 | 0 | 0 | 0 | 0 | 0 | 0 | 0 | 0 | 0 | 0 | 0 | 0 | 0 | 0 | 0 | 0 | 0 | 0 | 0 | 0 | 0 | 0 | 0 | 0
Le transport est présenté en base trésorerie (capex). S'il est financé par un prêt souverain, le profil budgétaire devient le service de ce prêt ; la comparaison en valeur actuelle figure dans 25_FISCAL_IMPACT.

## 23_GUARANTEES
23 GARANTIES — Exposition nominale par instrument (montant maximal à risque chaque année)
Les expositions ne s'ADDITIONNENT PAS : voir 24 pour le maximum sans double compte
Plafond garantie CAE | mois de facturation de la compagnie | 12 | Mesure d'exposition de la garantie
Niveau de garantie de recettes minimales (0 = aucune) | % des recettes P50 facturées | 0%
Exposition garantie de dette / contre-garantie | M USD | 0 |  | 0 | 0 | 0 | 0 | 0 | 0 | 0 | 0 | 0 | 0 | 0 | 0 | 0 | 0 | 0 | 0 | 0 | 0 | 0 | 0 | 0 | 0 | 0 | 0 | 0 | 0 | 0 | 0 | 0 | 0 | 0 | 0 | 0 | 0 | 0 | 0 | 0 | 0 | 0 | 0
Exposition garantie de paiement du CAE | M USD | 44.8951 |  | 0 | 0 | 0 | 28.9919 | 34.4626 | 34.8243 | 35.1932 | 35.5695 | 35.9533 | 36.3448 | 36.7441 | 37.1514 | 37.5669 | 37.9906 | 38.4229 | 38.8638 | 39.3135 | 39.7721 | 40.24 | 40.7172 | 41.204 | 41.7005 | 42.2069 | 42.7235 | 43.2504 | 43.7878 | 44.336 | 44.8951 | 0 | 0 | 0 | 0 | 0 | 0 | 0 | 0 | 0 | 0 | 0 | 0
Exposition indemnité de résiliation | M USD | 225.4016 |  | 89.0188 | 169.597 | 225.4016 | 216.3926 | 211.3578 | 205.8127 | 199.7236 | 191.2801 | 186.4798 | 181.3736 | 175.9691 | 170.2795 | 164.3253 | 158.1355 | 151.7492 | 145.218 | 138.608 | 132.0029 | 117.2949 | 109.7374 | 100.8348 | 90.3812 | 78.1395 | 66.9518 | 53.8572 | 38.5649 | 20.7407 | 0 | 0 | 0 | 0 | 0 | 0 | 0 | 0 | 0 | 0 | 0 | 0 | 0
Garantie de convertibilité (transferts annuels couverts) | M USD | 33.4524 |  | 0 | 0 | 0 | 20.7085 | 27.5291 | 27.7521 | 27.9796 | 29.9875 | 25.7001 | 25.7202 | 25.7291 | 25.7258 | 25.709 | 25.6774 | 25.6294 | 25.5635 | 25.478 | 25.3711 | 33.4524 | 25.1518 | 25.3632 | 25.5789 | 25.7989 | 22.9085 | 23.1374 | 23.3709 | 23.609 | 23.8518 | 0 | 0 | 0 | 0 | 0 | 0 | 0 | 0 | 0 | 0 | 0 | 0
Garantie de recettes minimales : appel déterministe | M USD | 0 |  | 0 | 0 | 0 | 0 | 0 | 0 | 0 | 0 | 0 | 0 | 0 | 0 | 0 | 0 | 0 | 0 | 0 | 0 | 0 | 0 | 0 | 0 | 0 | 0 | 0 | 0 | 0 | 0 | 0 | 0 | 0 | 0 | 0 | 0 | 0 | 0 | 0 | 0 | 0 | 0
Dette du projet comptée en dette publique directe | M USD | 0 |  | 0 | 0 | 0 | 0 | 0 | 0 | 0 | 0 | 0 | 0 | 0 | 0 | 0 | 0 | 0 | 0 | 0 | 0 | 0 | 0 | 0 | 0 | 0 | 0 | 0 | 0 | 0 | 0 | 0 | 0 | 0 | 0 | 0 | 0 | 0 | 0 | 0 | 0 | 0 | 0

## 24_CONTINGENT_LIABILITIES
24 PASSIFS ÉVENTUELS — Exposition maximale, appels déterministes, perte attendue définie par l'utilisateur
Probabilités = JUGEMENTS DE L'UTILISATEUR pour le filtrage, pas des probabilités de défaut calibrées
Probabilité annuelle : appel de la garantie de dette | % p.a. | 2% | Jugement utilisateur
Probabilité annuelle : appel de la garantie du CAE | % p.a. | 8% | Jugement de l'utilisateur, éclairé par l'historique d'arriérés de la compagnie
Probabilité annuelle : résiliation pour défaut de l'État / FM politique | % p.a. | 0.5% | Jugement utilisateur
Perte en cas d'appel (nette des recouvrements) | % | 60% | Jugement utilisateur
A. EXPOSITION
Exposition simultanée maximale = MAX(résiliation, garantie de dette + garantie du CAE + couverture de change) | M USD | 225.4016 |  | 89.0188 | 169.597 | 225.4016 | 216.3926 | 211.3578 | 205.8127 | 199.7236 | 191.2801 | 186.4798 | 181.3736 | 175.9691 | 170.2795 | 164.3253 | 158.1355 | 151.7492 | 145.218 | 138.608 | 132.0029 | 117.2949 | 109.7374 | 100.8348 | 90.3812 | 78.1395 | 66.9518 | 66.3878 | 67.1587 | 67.9449 | 68.747 | 0 | 0 | 0 | 0 | 0 | 0 | 0 | 0 | 0 | 0 | 0 | 0
B. APPELS DÉTERMINISTES DU SCÉNARIO ACTIF
Appels de la garantie du CAE | M USD | 0 |  | 0 | 0 | 0 | 0 | 0 | 0 | 0 | 0 | 0 | 0 | 0 | 0 | 0 | 0 | 0 | 0 | 0 | 0 | 0 | 0 | 0 | 0 | 0 | 0 | 0 | 0 | 0 | 0 | 0 | 0 | 0 | 0 | 0 | 0 | 0 | 0 | 0 | 0 | 0 | 0
Appels de la garantie de dette (insuffisance SD x part garantie) | M USD | 0 |  | 0 | 0 | 0 | 0 | 0 | 0 | 0 | 0 | 0 | 0 | 0 | 0 | 0 | 0 | 0 | 0 | 0 | 0 | 0 | 0 | 0 | 0 | 0 | 0 | 0 | 0 | 0 | 0 | 0 | 0 | 0 | 0 | 0 | 0 | 0 | 0 | 0 | 0 | 0 | 0
Appels de la garantie de recettes minimales | M USD | 0 |  | 0 | 0 | 0 | 0 | 0 | 0 | 0 | 0 | 0 | 0 | 0 | 0 | 0 | 0 | 0 | 0 | 0 | 0 | 0 | 0 | 0 | 0 | 0 | 0 | 0 | 0 | 0 | 0 | 0 | 0 | 0 | 0 | 0 | 0 | 0 | 0 | 0 | 0 | 0 | 0
Total des appels déterministes | M USD | 0 |  | 0 | 0 | 0 | 0 | 0 | 0 | 0 | 0 | 0 | 0 | 0 | 0 | 0 | 0 | 0 | 0 | 0 | 0 | 0 | 0 | 0 | 0 | 0 | 0 | 0 | 0 | 0 | 0 | 0 | 0 | 0 | 0 | 0 | 0 | 0 | 0 | 0 | 0 | 0 | 0
C. PERTE ATTENDUE (fiable selon les probabilités saisies)
Perte annuelle attendue | M USD | 58.0346 |  | 0.26706 | 0.50879 | 0.6762 | 2.0408 | 2.2883 | 2.289 | 2.2884 | 2.2812 | 2.2852 | 2.2887 | 2.2916 | 2.2941 | 2.2962 | 2.298 | 2.2995 | 2.3011 | 2.3029 | 2.3051 | 2.2834 | 2.2836 | 2.2803 | 2.2728 | 2.2604 | 2.2516 | 2.2376 | 2.2175 | 2.1903 | 2.155 | 0 | 0 | 0 | 0 | 0 | 0 | 0 | 0 | 0 | 0 | 0 | 0
Facteur d'actualisation de l'État | x |  |  | 0.92593 | 0.85734 | 0.79383 | 0.73503 | 0.68058 | 0.63017 | 0.58349 | 0.54027 | 0.50025 | 0.46319 | 0.42888 | 0.39711 | 0.3677 | 0.34046 | 0.31524 | 0.29189 | 0.27027 | 0.25025 | 0.23171 | 0.21455 | 0.19866 | 0.18394 | 0.17032 | 0.1577 | 0.14602 | 0.1352 | 0.12519 | 0.11591 | 0.10733 | 0.099377 | 0.092016 | 0.0852 | 0.078889 | 0.073045 | 0.067635 | 0.062625 | 0.057986 | 0.05369 | 0.049713 | 0.046031
Pic de l'exposition éventuelle maximale | M USD | 225.4016
VA de la perte attendue (filtrage) | M USD | 20.3882
VA des appels déterministes du scénario actif | M USD | 0

## 25_FISCAL_IMPACT
25 IMPACT BUDGÉTAIRE — Besoin de trésorerie annuel de l'État et VAN budgétaire
Négatif = coût pour l'État
A. DÉCAISSEMENTS
Soutien direct (22) | M USD | 0 | 0 | 0 | 0 | 0 | 0 | 0 | 0 | 0 | 0 | 0 | 0 | 0 | 0 | 0 | 0 | 0 | 0 | 0 | 0 | 0 | 0 | 0 | 0 | 0 | 0 | 0 | 0 | 0 | 0 | 0 | 0 | 0 | 0 | 0 | 0 | 0 | 0 | 0 | 0 | 0
Appels de garantie du scénario actif (24) | M USD | 0 | 0 | 0 | 0 | 0 | 0 | 0 | 0 | 0 | 0 | 0 | 0 | 0 | 0 | 0 | 0 | 0 | 0 | 0 | 0 | 0 | 0 | 0 | 0 | 0 | 0 | 0 | 0 | 0 | 0 | 0 | 0 | 0 | 0 | 0 | 0 | 0 | 0 | 0 | 0 | 0
B. ENCAISSEMENTS
Impôt sociétés | M USD | 121.7341 | 0 | 0 | 0 | 0 | 0 | 0 | 0 | 0 | 2.7713 | 2.9931 | 3.2308 | 3.4857 | 3.7592 | 4.0526 | 4.3676 | 4.7059 | 5.0691 | 5.4594 | 5.8789 | 6.3298 | 6.4204 | 6.5128 | 6.6071 | 9.8179 | 9.916 | 10.0161 | 10.1181 | 10.2222 | 0 | 0 | 0 | 0 | 0 | 0 | 0 | 0 | 0 | 0 | 0 | 0
Redevance sur l'eau | M USD | 25.2326 | 0 | 0 | 0 | 0.67276 | 0.80731 | 0.82345 | 0.83992 | 0.85672 | 0.87386 | 0.89133 | 0.90916 | 0.92734 | 0.94589 | 0.96481 | 0.9841 | 1.0038 | 1.0239 | 1.0443 | 1.0652 | 1.0865 | 1.1083 | 1.1304 | 1.153 | 1.1761 | 1.1996 | 1.2236 | 1.2481 | 1.273 | 0 | 0 | 0 | 0 | 0 | 0 | 0 | 0 | 0 | 0 | 0 | 0
Dividendes sur les fonds propres de l'État | M USD | 0 | 0 | 0 | 0 | 0 | 0 | 0 | 0 | 0 | 0 | 0 | 0 | 0 | 0 | 0 | 0 | 0 | 0 | 0 | 0 | 0 | 0 | 0 | 0 | 0 | 0 | 0 | 0 | 0 | 0 | 0 | 0 | 0 | 0 | 0 | 0 | 0 | 0 | 0 | 0 | 0
Recouvrements des appels de garantie (projet et compagnie) | M USD | 0 | 0 | 0 | 0 | 0 | 0 | 0 | 0 | 0 | 0 | 0 | 0 | 0 | 0 | 0 | 0 | 0 | 0 | 0 | 0 | 0 | 0 | 0 | 0 | 0 | 0 | 0 | 0 | 0 | 0 | 0 | 0 | 0 | 0 | 0 | 0 | 0 | 0 | 0 | 0 | 0
FLUX BUDGÉTAIRE NET (administration centrale) | M USD | 146.9667 | 0 | 0 | 0 | 0.67276 | 0.80731 | 0.82345 | 0.83992 | 0.85672 | 3.6452 | 3.8844 | 4.14 | 4.4131 | 4.7051 | 5.0174 | 5.3517 | 5.7096 | 6.093 | 6.5038 | 6.9441 | 7.4163 | 7.5287 | 7.6432 | 7.7601 | 10.994 | 11.1156 | 11.2397 | 11.3662 | 11.4953 | 0 | 0 | 0 | 0 | 0 | 0 | 0 | 0 | 0 | 0 | 0 | 0
Trésorerie incrémentale de la compagnie publique (y c. nouveaux arriérés en coût) | M USD | -171.389 | 0 | 0 | 0 | -7.3278 | -8.4947 | -8.3664 | -8.2361 | -8.1038 | -7.9694 | -7.8328 | -7.6942 | -7.5534 | -7.4104 | -7.2652 | -7.1177 | -6.9679 | -6.8158 | -6.6613 | -6.5044 | -6.3451 | -6.1834 | -6.0191 | -5.8523 | -5.6829 | -5.5109 | -5.3363 | -5.159 | -4.9789 | 0 | 0 | 0 | 0 | 0 | 0 | 0 | 0 | 0 | 0 | 0 | 0
FLUX NET CONSOLIDÉ DU SECTEUR PUBLIC | M USD | -24.4223 | 0 | 0 | 0 | -6.6551 | -7.6874 | -7.543 | -7.3962 | -7.247 | -4.3242 | -3.9484 | -3.5542 | -3.1403 | -2.7053 | -2.2477 | -1.7659 | -1.2582 | -0.72276 | -0.1575 | 0.4397 | 1.0712 | 1.3453 | 1.6242 | 1.9078 | 5.3111 | 5.6047 | 5.9034 | 6.2072 | 6.5163 | 0 | 0 | 0 | 0 | 0 | 0 | 0 | 0 | 0 | 0 | 0 | 0
Flux budgétaire net cumulé | M USD |  | 0 | 0 | 0 | 0.67276 | 1.4801 | 2.3035 | 3.1434 | 4.0002 | 7.6453 | 11.5297 | 15.6697 | 20.0827 | 24.7878 | 29.8052 | 35.157 | 40.8666 | 46.9596 | 53.4634 | 60.4075 | 67.8238 | 75.3525 | 82.9957 | 90.7558 | 101.7499 | 112.8655 | 124.1052 | 135.4714 | 146.9667 | 146.9667 | 146.9667 | 146.9667 | 146.9667 | 146.9667 | 146.9667 | 146.9667 | 146.9667 | 146.9667 | 146.9667 | 146.9667 | 146.9667
Besoin de trésorerie annuel de l'État (décaissements) | M USD | 0 | 0 | 0 | 0 | 0 | 0 | 0 | 0 | 0 | 0 | 0 | 0 | 0 | 0 | 0 | 0 | 0 | 0 | 0 | 0 | 0 | 0 | 0 | 0 | 0 | 0 | 0 | 0 | 0 | 0 | 0 | 0 | 0 | 0 | 0 | 0 | 0 | 0 | 0 | 0 | 0
Besoin de trésorerie annuel / recettes publiques | % | 0% | 0% | 0% | 0% | 0% | 0% | 0% | 0% | 0% | 0% | 0% | 0% | 0% | 0% | 0% | 0% | 0% | 0% | 0% | 0% | 0% | 0% | 0% | 0% | 0% | 0% | 0% | 0% | 0% | 0% | 0% | 0% | 0% | 0% | 0% | 0% | 0% | 0% | 0% | 0% | 0%
VAN BUDGÉTAIRE @ taux d'actualisation de l'État | M USD | 34.788
VAN BUDGÉTAIRE CONSOLIDÉE (État + compagnie publique) | M USD | -27.581
VAN budgétaire moins VA de la perte attendue sur l'exposition éventuelle restante | M USD | 14.3999
Pic du besoin de trésorerie annuel de l'État | M USD | 0
Pic du besoin annuel / recettes publiques | % | 0%
Décaissement budgétaire cumulé maximal | M USD | 0
Impôt abandonné par exonération (nominal) | M USD | 8.5603

## 26_DEBT_SUSTAINABILITY
26 FILTRAGE DE L'EXPOSITION BUDGÉTAIRE DU PROJET
PAS une analyse de viabilité de la dette. Ne remplace pas l'AVD FMI/Banque mondiale. Données pays fictives.
A. DONNÉES PAYS (Navaria fictive, 2026)
PIB nominal | Md USD | 35 | Fictif
Croissance du PIB nominal en USD | % p.a. | 5%
Recettes publiques (hors dons) | % PIB | 16%
Dette publique | % PIB | 48%
Part externe / en devises de la dette publique | % | 55%
Service de la dette publique / recettes | % | 22%
Solde budgétaire global | % PIB | -4.5%
Dernier risque de surendettement publié dans l'AVD (1 = faible, 2 = modéré, 3 = élevé, 4 = surendetté) | 1-4 | 2 | Tiré de la dernière AVD FMI/BM : fictif ici
B. SEUILS DE FILTRAGE (modifiables, indicatifs)
Référence dette publique / PIB | % PIB | 55% | Référence LIC-DSF VA dette publique totale 35/55/70 % (faible/moyenne/forte) [FR-09] ; nominal vs VA non ajusté
Hausse significative de la dette / PIB due à un projet | % PIB | 1% | Convention de filtrage (utilisateur)
Exposition éventuelle significative | % PIB | 2% | Convention de filtrage (utilisateur)
Besoin de trésorerie annuel significatif | % recettes | 1% | Convention de filtrage (utilisateur)
C. PROJECTIONS
PIB nominal | M USD |  |  | 36750 | 38587.5 | 40516.875 | 42542.7188 | 44669.8547 | 46903.3474 | 49248.5148 | 51710.9405 | 54296.4876 | 57011.3119 | 59861.8775 | 62854.9714 | 65997.72 | 69297.606 | 72762.4863 | 76400.6106 | 80220.6411 | 84231.6732 | 88443.2568 | 92865.4197 | 97508.6907 | 102384.1252 | 107503.3315 | 112878.498 | 118522.4229 | 124448.5441 | 130670.9713 | 137204.5198 | 144064.7458 | 151267.9831 | 158831.3823 | 166772.9514 | 175111.599 | 183867.1789 | 193060.5379 | 202713.5648 | 212849.243 | 223491.7051 | 234666.2904 | 246399.6049
Recettes publiques | M USD |  |  | 5880 | 6174 | 6482.7 | 6806.835 | 7147.1767 | 7504.5356 | 7879.7624 | 8273.7505 | 8687.438 | 9121.8099 | 9577.9004 | 10056.7954 | 10559.6352 | 11087.617 | 11641.9978 | 12224.0977 | 12835.3026 | 13477.0677 | 14150.9211 | 14858.4671 | 15601.3905 | 16381.46 | 17200.533 | 18060.5597 | 18963.5877 | 19911.7671 | 20907.3554 | 21952.7232 | 23050.3593 | 24202.8773 | 25413.0212 | 26683.6722 | 28017.8558 | 29418.7486 | 30889.6861 | 32434.1704 | 34055.8789 | 35758.6728 | 37546.6065 | 39423.9368
Dette du projet inscrite au budget / PIB | % | 0% |  | 0% | 0% | 0% | 0% | 0% | 0% | 0% | 0% | 0% | 0% | 0% | 0% | 0% | 0% | 0% | 0% | 0% | 0% | 0% | 0% | 0% | 0% | 0% | 0% | 0% | 0% | 0% | 0% | 0% | 0% | 0% | 0% | 0% | 0% | 0% | 0% | 0% | 0% | 0% | 0%
Exposition éventuelle maximale / PIB | % | 0.5563% |  | 0.2422% | 0.4395% | 0.5563% | 0.5086% | 0.4732% | 0.4388% | 0.4055% | 0.3699% | 0.3434% | 0.3181% | 0.294% | 0.2709% | 0.249% | 0.2282% | 0.2086% | 0.1901% | 0.1728% | 0.1567% | 0.1326% | 0.1182% | 0.1034% | 0.08828% | 0.07269% | 0.05931% | 0.05601% | 0.05396% | 0.052% | 0.05011% | 0% | 0% | 0% | 0% | 0% | 0% | 0% | 0% | 0% | 0% | 0% | 0%
Besoin de trésorerie de l'État / recettes | % | 0% |  | 0% | 0% | 0% | 0% | 0% | 0% | 0% | 0% | 0% | 0% | 0% | 0% | 0% | 0% | 0% | 0% | 0% | 0% | 0% | 0% | 0% | 0% | 0% | 0% | 0% | 0% | 0% | 0% | 0% | 0% | 0% | 0% | 0% | 0% | 0% | 0% | 0% | 0% | 0% | 0%
Décaissement budgétaire cumulé / PIB | % | -0% |  | -0% | -0% | -0% | 0% | 0% | 0% | 0% | 0% | 0% | 0% | 0% | 0% | 0% | 0% | 0% | 0% | 0% | 0% | 0% | 0% | 0% | 0% | 0% | 0% | 0% | 0% | 0% | 0% | 0% | 0% | 0% | 0% | 0% | 0% | 0% | 0% | 0% | 0% | 0% | 0%
Arriérés de la compagnie envers le PIE / PIB | % | 0% |  | 0% | 0% | 0% | 0% | 0% | 0% | 0% | 0% | 0% | 0% | 0% | 0% | 0% | 0% | 0% | 0% | 0% | 0% | 0% | 0% | 0% | 0% | 0% | 0% | 0% | 0% | 0% | 0% | 0% | 0% | 0% | 0% | 0% | 0% | 0% | 0% | 0% | 0% | 0% | 0%
Hausse budgétaire la même année (dette directe + décaissement cumulé + arriérés EP) / PIB | % | 0% |  | 0% | 0% | 0% | 0% | 0% | 0% | 0% | 0% | 0% | 0% | 0% | 0% | 0% | 0% | 0% | 0% | 0% | 0% | 0% | 0% | 0% | 0% | 0% | 0% | 0% | 0% | 0% | 0% | 0% | 0% | 0% | 0% | 0% | 0% | 0% | 0% | 0% | 0% | 0% | 0%
D. RÉSULTAT DU FILTRAGE
Pic de la hausse budgétaire / PIB | % PIB | 0%
Pic de l'exposition éventuelle / PIB | % PIB | 0.5563%
Pic du besoin de trésorerie / recettes | % rec. | 0%
Dette publique / PIB y c. pic de hausse due au projet | % PIB | 48%
Seuils dépassés (0-4 ; 4e = le projet porte la dette au-delà de la référence) | # | 0
RÉSULTAT DU FILTRAGE DE L'EXPOSITION BUDGÉTAIRE DU PROJET |  | LOW : faible pression budgétaire supplémentaire

## 27_SCENARIOS
27 SCÉNARIOS — Table des cas, paramètres de stress et leviers effectifs
Les cas s'excluent mutuellement ; les stress sont des options cumulables (01_CONTROL_PANEL). Table d'instantanés remplie par tools/run_snapshots.py
Paramètre du cas | Unité | Base | Low | High | Note
Facteur d'hydrologie (débit) | x | 1 | 0.93 | 1.04 | S'applique à toutes les années
Facteur CAPEX | x | 1 | 1.1 | 0.95
Ajustement de croissance de la demande (ajouté à chaque segment) | pp | 0% | -1.5% | 1%
Facteur OPEX | x | 1 | 1.1 | 0.95
PARAMÈTRES DE STRESS (appliqués seulement si l'option est activée)
Sécheresse : facteur de débit pendant la période de sécheresse | x | 0.55 | Kariba 2024 : allocation réduite d'env. 47 % (presse) [CL-04] ; calibrer sur la pire séquence du bassin
Sécheresse : 1re année d'exploitation touchée | an. expl. | 4
Sécheresse : durée | ans | 3 | Kariba a connu des sécheresses pluriannuelles (voir la bibliothèque de cas)
Dépassement du CAPEX | % | 27% | Ansar et al. 2014 : dépassement réel médian +27 %, moyen +96 % [HY-08]
Retard de construction | ans | 2 | Ansar et al. 2014 : retard moyen 2,3 ans, médian 1,7 [HY-08]
Demande faible : facteur de niveau | x | 0.8
Stress acheteur : baisse du taux de recouvrement (dès la COD) | pp | 8%
Stress acheteur : baisse des transferts de l'État à la compagnie (dès la COD) | % | 30%
Stress acheteur : gel du tarif de détail dès la COD | ans | 5 | Gel nominal, puis reprise de l'indexation (niveau non rattrapé)
Stress de change : dévaluation ponctuelle (hausse du NVL par USD) | % | 50% | Palier à la COD de la centrale, en plus de la tendance ; cf. fortes dévaluations récentes en ASS
Taux élevés : majoration du taux commercial | % abs. | 3% | Dette concessionnelle supposée à taux fixe
Retard du transport | ans | 2
Tendance climatique des débits moyens | % / décennie | -3% | Indicatif ; doit provenir d'une étude climatique propre au bassin
LEVIERS EFFECTIFS UTILISÉS PAR LE MOTEUR
Facteur de débit effectif | x | 1
Facteur CAPEX effectif (dépassement porté par le maître d'ouvrage selon le montage contractuel) | x | 1
Retard de construction effectif | ans | 0
Ajust. croissance demande | pp | 0%
Facteur de niveau de demande | x | 1
Ajustement du taux de recouvrement | pp | -0%
Facteur de transferts de l'État | x | 1
Gel du tarif de détail | ans | 0
Dépréciation tendancielle | % p.a. | 6%
Dévaluation ponctuelle à la COD | % | 0%
Majoration du taux commercial | % abs. | 0%
Retard du transport | ans | 0
Tendance climatique | %/décennie | -0%
Facteur OPEX | x | 1
Facteur tarifaire | x | 1
SCÉNARIOS — INSTANTANÉ DU MOTEUR COMPLET (valeurs statiques, générées le 2026-10-04 par tools/run_snapshots.py ; stress calculés avec le financement FIGÉ aux montants du cas de base et l'échéancier sculpté du principal du cas de base)
Calcul | TRI du projet | TRI des FP | DSCR min. | LLCR | Besoin non couv. M USD | LCOE USD/MWh | Capacité paiement cie (min. an. 1-10) | Écart CAE cie M USD (vie) | Insuffisance SD M USD | VAN budgétaire M USD | Pic éventuel M USD | Pic trésorerie % rev. | VAN budgétaire consolidée M USD | TRI développeur (succès) | VAN dév. pondérée risque M USD | Décision de bouclage financier | Verdict de bancabilité | Filtre budgétaire
Base : dette dimensionnée | 11.22% | 13.76% | 1.5272 | 1.5905 | 4.0544 | 105.9489 | 5.9593 | 0 | 0 | 34.788 | 225.4016 | 0% | -27.581 | 15.96% | -0.9525 | STOP : une porte critique n'est pas franchie | NOT BANKABLE : lacune(s) critique(s) à combler | LOW : faible pression budgétaire supplémentaire
Base : dette figée | 11.22% | 13.76% | 1.5272 | 1.5905 | 4.0544 | 105.9489 | 5.9593 | 0 | 0 | 34.788 | 225.4016 | 0% | -27.581 | 15.96% | -0.9525 | STOP : une porte critique n'est pas franchie | NOT BANKABLE : lacune(s) critique(s) à combler | LOW : faible pression budgétaire supplémentaire
Cas bas | 8.89% | 9.073% | 1.359 | 1.4484 | 16.2286 | 124.6316 | 6.0438 | 0 | 0 | 27.0874 | 246.9408 | 0% | -106.2285 | 8.806% | -1.3078 | STOP : une porte critique n'est pas franchie | NOT BANKABLE : lacune(s) critique(s) à combler | LOW : faible pression budgétaire supplémentaire
Cas haut | 12.56% | 16.64% | 1.7029 | 1.7567 | 3.8516 | 97.1008 | 5.7543 | 0 | 0 | 39.1758 | 222.6707 | 0% | -25.6879 | 20.08% | -0.78612 | STOP : une porte critique n'est pas franchie | NOT BANKABLE : lacune(s) critique(s) à combler | LOW : faible pression budgétaire supplémentaire
Sécheresse | 9.752% | 11.02% | 0.69268 | 1.4097 | 4.0544 | 116.5214 | 5.9593 | 0 | 4.3342 | 29.9179 | 225.4016 | 0% | -26.5243 | 11.64% | -1.1374 | STOP : une porte critique n'est pas franchie | NOT BANKABLE : lacune(s) critique(s) à combler | LOW : faible pression budgétaire supplémentaire
Dépassement du CAPEX | 9.572% | 10.22% | 1.5164 | 1.5951 | 22.1332 | 118.4153 | 5.9593 | 0 | 0 | 32.2951 | 257.3872 | 0% | -30.0739 | 10.59% | -1.2453 | STOP : une porte critique n'est pas franchie | NOT BANKABLE : lacune(s) critique(s) à combler | LOW : faible pression budgétaire supplémentaire
Dépassement CAPEX, moyenne de la classe de référence (+96 %) | 6.567% | 5.653% | 1.4867 | 1.6082 | 68.3346 | 150.274 | 5.9593 | 0 | 0 | 25.7818 | 339.1282 | 0% | -36.5872 | 4.039% | -1.9923 | STOP : une porte critique n'est pas franchie | NOT BANKABLE : lacune(s) critique(s) à combler | LOW : faible pression budgétaire supplémentaire
Retard de construction | 9.476% | 10.06% | 1.5494 | 1.6249 | 23.8057 | 122.0989 | 6.8434 | 0 | 0 | 29.2852 | 253.1459 | 0% | -22.0983 | 10.21% | -1.2356 | STOP : une porte critique n'est pas franchie | NOT BANKABLE : lacune(s) critique(s) à combler | LOW : faible pression budgétaire supplémentaire
Demande faible | 11.22% | 13.76% | 1.5272 | 1.5905 | 4.0544 | 105.9489 | 5.3097 | 0 | 0 | 34.788 | 225.4016 | 0% | -57.3286 | 15.96% | -0.9525 | STOP : une porte critique n'est pas franchie | NOT BANKABLE : lacune(s) critique(s) à combler | LOW : faible pression budgétaire supplémentaire
Stress de l'acheteur | 11.22% | 13.76% | 1.5272 | 1.5905 | 4.0544 | 105.9489 | 0 | 946.0248 | 0 | -259.361 | 225.4016 | 0.4822% | -125.0945 | 15.96% | -0.9525 | STOP : une porte critique n'est pas franchie | NOT BANKABLE : lacune(s) critique(s) à combler | LOW : faible pression budgétaire supplémentaire
Stress acheteur, sans garantie budgétaire (garantie du CAE appelée) | n/a | -100% | -0.52706 | -0.070171 | 4.0544 | 105.9489 | 0 | 946.0248 | 409.953 | -18.7315 | 536.8374 | 0.4431% | -152.0067 | -100% | -2.5752 | STOP : une porte critique n'est pas franchie | NOT BANKABLE : lacune(s) critique(s) à combler | LOW : faible pression budgétaire supplémentaire
Dévaluation ponctuelle à la COD | 11.22% | 13.76% | 1.5272 | 1.5905 | 4.0544 | 105.9489 | 0.53808 | 32.2779 | 0 | 12.5049 | 225.4016 | 0.1967% | -111.2606 | 15.96% | -0.9525 | STOP : une porte critique n'est pas franchie | NOT BANKABLE : lacune(s) critique(s) à combler | LOW : faible pression budgétaire supplémentaire
Taux d'intérêt élevé | 11.22% | 12.8% | 1.427 | 1.5245 | 6.2346 | 105.9489 | 5.9593 | 0 | 0 | 33.8961 | 227.909 | 0% | -28.4728 | 14.46% | -1.0179 | STOP : une porte critique n'est pas franchie | NOT BANKABLE : lacune(s) critique(s) à combler | LOW : faible pression budgétaire supplémentaire
Retard du transport | 11.29% | 13.76% | 1.315 | 1.6039 | 3.8775 | 105.3414 | 5.3314 | 0 | 0 | 34.6823 | 215.5673 | 0% | -61.2838 | 15.96% | -0.9536 | STOP : une porte critique n'est pas franchie | NOT BANKABLE : lacune(s) critique(s) à combler | LOW : faible pression budgétaire supplémentaire
Tendance climatique | 10.75% | 12.84% | 1.4597 | 1.5407 | 4.0544 | 109.5603 | 6.0411 | 0 | 0 | 31.5753 | 225.4016 | 0% | -28.6621 | 14.49% | -1.0067 | STOP : une porte critique n'est pas franchie | NOT BANKABLE : lacune(s) critique(s) à combler | LOW : faible pression budgétaire supplémentaire
Combiné : dépassement + retard + acheteur + change | 8.118% | 7.783% | 1.5377 | 1.6303 | 43.0908 | 136.8316 | 0 | 995.0609 | 0 | -247.8644 | 287.2657 | 0.4466% | -156.7729 | 7.018% | -1.5102 | STOP : une porte critique n'est pas franchie | NOT BANKABLE : lacune(s) critique(s) à combler | LOW : faible pression budgétaire supplémentaire

## 28_SENSITIVITY
28 SENSIBILITÉ — Tornade LCOE explicite en direct + instantané du moteur complet
La section directe se recalcule instantanément ; la section instantané est générée par tools/run_snapshots.py
A. TORNADE LCOE EN DIRECT (filtrage : annuité réelle sur CAPEX centrale, P50, taux d'actualisation)
Facteur de récup. du capital | x | 0.11017
Capital de base (base de financement + IDC) | M USD | 204.739
LCOE de filtrage : base | USD/MWh | 97.8204
Facteur | Variation | LCOE bas | LCOE haut | Écart
CAPEX ±20 % | 20% | 82.3967 | 113.244 | 30.8474
Production ±10 % | 10% | 88.9276 | 108.6893 | 19.7617
Taux d'actualisation ±2 pp | 2% | 86.2777 | 109.9528 | 23.6751
OPEX ±20 % | 20% | 93.68 | 101.9608 | 8.2808
Part livrée (écrêtement 0-15 %) | 15% | 97.8204 | 115.0828 | 17.2624
Filtrage explicite : ignore l'impôt, la structure de financement et le calendrier. Utiliser l'instantané du moteur complet pour les indicateurs de financement.
SENSIBILITÉS — INSTANTANÉ DU MOTEUR COMPLET (valeurs statiques, générées le 2026-10-04 par tools/run_snapshots.py ; stress calculés avec le financement FIGÉ aux montants du cas de base et l'échéancier sculpté du principal du cas de base)
Calcul | TRI du projet | TRI des FP | DSCR min. | LLCR | Besoin non couv. M USD | LCOE USD/MWh | Capacité paiement cie (min. an. 1-10) | Écart CAE cie M USD (vie) | Insuffisance SD M USD | VAN budgétaire M USD | Pic éventuel M USD | Pic trésorerie % rev. | VAN budgétaire consolidée M USD | TRI développeur (succès) | VAN dév. pondérée risque M USD | Décision de bouclage financier | Verdict de bancabilité | Filtre budgétaire
Base : dette figée | 11.22% | 13.76% | 1.5272 | 1.5905 | 4.0544 | 105.9489 | 5.9593 | 0 | 0 | 34.788 | 225.4016 | 0% | -27.581 | 15.96% | -0.9525 | STOP : une porte critique n'est pas franchie | NOT BANKABLE : lacune(s) critique(s) à combler | LOW : faible pression budgétaire supplémentaire
CAPEX -20 % | 14.17% | 20.24% | 1.907 | 1.965 | 3.2435 | 89.1591 | 5.9593 | 0 | 0 | 39.6128 | 205.621 | 0% | -22.7562 | 23.51% | -0.64757 | STOP : une porte critique n'est pas franchie | NOT BANKABLE : lacune(s) critique(s) à combler | LOW : faible pression budgétaire supplémentaire
CAPEX +20 % | 9.078% | 9.345% | 1.5126 | 1.5969 | 28.4029 | 122.7387 | 5.9593 | 0 | 0 | 31.4087 | 268.4799 | 0% | -30.9603 | 9.253% | -1.3466 | STOP : une porte critique n'est pas franchie | NOT BANKABLE : lacune(s) critique(s) à combler | LOW : faible pression budgétaire supplémentaire
Production -10 % | 9.747% | 10.79% | 1.3416 | 1.4193 | 4.0544 | 117.228 | 6.5517 | 0 | 0 | 27.6592 | 225.4016 | 0% | -28.4729 | 11.3% | -1.1388 | STOP : une porte critique n'est pas franchie | NOT BANKABLE : lacune(s) critique(s) à combler | LOW : faible pression budgétaire supplémentaire
Production +10 % | 12.62% | 16.78% | 1.7116 | 1.7649 | 4.0544 | 96.7205 | 5.4746 | 0 | 0 | 41.5589 | 235.2789 | 0% | -27.047 | 20.63% | -0.76308 | STOP : une porte critique n'est pas franchie | NOT BANKABLE : lacune(s) critique(s) à combler | LOW : faible pression budgétaire supplémentaire
Tarif -10 % | 9.693% | 10.68% | 1.3351 | 1.4133 | 4.0544 | 105.9489 | 6.6215 | 0 | 0 | 28.2076 | 225.4016 | 0% | -2.8206 | 11.14% | -1.1454 | STOP : une porte critique n'est pas franchie | NOT BANKABLE : lacune(s) critique(s) à combler | LOW : faible pression budgétaire supplémentaire
Tarif +10 % | 12.67% | 16.89% | 1.7179 | 1.771 | 4.0544 | 105.9489 | 5.4176 | 0 | 0 | 40.9964 | 235.9527 | 0% | -52.7134 | 20.79% | -0.75637 | STOP : une porte critique n'est pas franchie | NOT BANKABLE : lacune(s) critique(s) à combler | LOW : faible pression budgétaire supplémentaire
OPEX +20 % | 10.78% | 12.85% | 1.4704 | 1.5386 | 4.0544 | 109.715 | 5.9593 | 0 | 0 | 32.8251 | 225.4016 | 0% | -29.5439 | 14.52% | -1.0092 | STOP : une porte critique n'est pas franchie | NOT BANKABLE : lacune(s) critique(s) à combler | LOW : faible pression budgétaire supplémentaire
Taux commercial +200 pb | 11.22% | 13.11% | 1.4607 | 1.5458 | 5.5079 | 105.9489 | 5.9593 | 0 | 0 | 34.2144 | 227.0732 | 0% | -28.1545 | 14.95% | -0.99628 | STOP : une porte critique n'est pas franchie | NOT BANKABLE : lacune(s) critique(s) à combler | LOW : faible pression budgétaire supplémentaire
Production P90 dans les flux | 8.318% | 8.05% | 1.1647 | 1.2623 | 4.0544 | 130.1079 | 7.2281 | 0 | 0 | 20.972 | 225.4016 | 0% | -29.4072 | 7.319% | -1.3099 | STOP : une porte critique n'est pas franchie | NOT BANKABLE : lacune(s) critique(s) à combler | LOW : faible pression budgétaire supplémentaire

## 29_RISK_ALLOCATION
29 RÉPARTITION DES RISQUES — Qui porte chaque risque, et peut-il être atténué par contrat ?
P = porteur principal, S = risque partagé, vide = aucun. Répartition indicative pour la structure PPP/PIE choisie (fictive).
Risque | État | Développeur | EPC | Prêteur | Compagnie | Consommateur | Assureur | IFD | Atténuable par contrat ? | Principaux instruments | Lien modèle
Hydrologie |  | P |  | S |  |  |  |  | Partiellement | Exposition limitée à l'énergie via un tarif binôme ; DSRA ; dimensionnement sur P90 ; réserve hydrologique ; couverture paramétrique sécheresse (si disponible) | 03/04, st_drought
Construction (géologie, qualité) |  | S | P | S |  |  | S |  | Oui (largement) | EPC à prix et date fermes, pénalités, garanties de bonne exécution, assurance TRC, rapport géotechnique de référence | 05/06
Surcoût | S | P | S | S |  |  |  | S | Partiellement | Provisions pour aléas, dette/fonds propres de réserve, soutien d'achèvement du promoteur ; la géologie imprévue revient souvent au maître d'ouvrage | st_capex
Retard | S | P | S | S |  |  | S |  | Partiellement | Pénalités de retard, assurance perte d'exploitation anticipée (DSU), provision IDC | st_delay
Demande | S |  |  |  | P | S |  |  | Partiellement | Take-or-pay / énergie réputée livrée : risque transféré à la compagnie → in fine à l'État/aux consommateurs | 10, st_demand
Paiement de l'acheteur | P | S |  | S | P | S |  | S | Partiellement | LC/séquestre, facilité de liquidité, garantie souveraine, PRG, MIGA NHSFO, plan de redressement de la compagnie | 12, st_offtaker
Révision tarifaire / réglementaire | P | S |  | S | S | S |  |  | Oui | Tarif du CAE fixé par contrat ; approbation de la répercussion par le régulateur | 13/14
Change | P | S |  | S | P | S |  | S | Partiellement | Tarif en USD (risque transféré à la compagnie), engagement de convertibilité, tranche de dette en monnaie locale | st_fx
Taux d'intérêt |  | P |  | S |  |  |  | S | Oui | Prêts d'IFD à taux fixe, swaps, tranches concessionnelles à taux fixe | st_rate
Politique | P | S |  | S |  |  | S | S | Oui (assurable) | Assurance risque politique MIGA/ATI, PRG, stabilisation, arbitrage | 23
Réglementaire / changement de loi | P | S |  | S |  |  |  |  | Oui | Indemnisation changement de loi (CAE/convention) | 13
Transport | P | S |  | S | P |  |  | S | Partiellement | Accord d'interface, énergie réputée livrée, financement parallèle de la ligne, PPP de transport | 08/09, st_trans
Stabilité du réseau / écrêtement | S | S |  |  | P |  |  |  | Partiellement | Respect du code de réseau, énergie réputée livrée, règles de dispatching | 09
Environnemental et social | S | P | S | S |  |  |  | S | Partiellement | EIES/PGES aux normes des prêteurs, budget PAR, suivi indépendant, engagements de débit réservé | 13 (porte 9)
Force majeure naturelle | S | S | S | S | S |  | P |  | Partiellement | Assurance ; exonération FM ; prolongation | 14
Résiliation | P | S |  | S | S |  |  | S | Oui (définit la responsabilité) | Formules d'indemnité de résiliation ; rachat ; droits de substitution | 23 x_term
Risques dont l'État est porteur principal | # | 7
Risques dont la compagnie est porteur principal | # | 5
Répartition selon une logique générique de matrice des risques, pour discussion ; la répartition réelle dépend des contrats négociés. Pas un avis juridique.

## 30_BANKABILITY
30 BANCABILITÉ — FILTRE DE BANCABILITÉ À 9 PORTES, phase de développement (maillon faible, seuils vérifiables). Le test de bouclage à 23 portes est en 30A.
Score : 3 READY, 2 CONDITIONAL, 1 DEVELOPMENT GAP, 0 CRITICAL GAP. Statut de la porte = test le plus faible. Seuils indicatifs et modifiables.
Porte / test | Sens | Indicateur | READY si | COND. si | DEV. GAP si | Score | Statut | Source / logique
GATE 1 — RESSOURCE | [5 empty] | 1 | DEVELOPMENT GAP | Commander une revue hydrologique indépendante ; allonger la série par corrélation régionale ; calculer le P90 sur séries simulées
Série de débits fiable (ans) | H | 12 | 25 | 15 | 8 | 1 | DEVELOPMENT GAP | 03_HYDROLOGY
Ratio d'énergie P90 / P50 | H | 0.80776 | 0.85 | 0.78 | 0.7 | 2 | CONDITIONAL | 03_HYDROLOGY
Maturité de l'étude hydrologique (1-3) | H | 2 | 3 | 2 | 1 | 2 | CONDITIONAL | 03_HYDROLOGY
GATE 2 — DEMANDE | [5 empty] | 3 | READY | Aucune action requise avant le bouclage
Demande bancable / contractée, pire des an. expl. 1-5 | H | 1 | 1 | 0.9 | 0.7 | 3 | READY | 10_DEMAND
Part du projet dans la pointe du système à la COD | L | 3.255% | 15% | 25% | 35% | 3 | READY | 09_GRID
GATE 3 — CONFIGURATION | [5 empty] | 2 | CONDITIONAL | Finaliser l'étude de faisabilité bancable et la revue du conseiller technique des prêteurs
CAPEX unitaire / référence | L | 1.0395 | 1 | 1.25 | 1.5 | 2 | CONDITIONAL | 05_PLANT_CAPEX
Facteur de charge (P50) | H | 55.65% | 45% | 35% | 25% | 3 | READY | 03_HYDROLOGY
Maturité de la faisabilité (1-3) | H | 2 | 3 | 2 | 1 | 2 | CONDITIONAL | 05_PLANT_CAPEX
GATE 4 — TRANSPORT | [5 empty] | 3 | READY | Aucune action requise avant le bouclage
Capacité d'évacuation à la COD / installée | H | 2 | 1 | 0.8 | 0.5 | 3 | READY | 09_GRID
Retard du transport sur la COD (ans) | L | 0 | 0 | 1 | 2 | 3 | READY | 08_TRANSMISSION
Financement du transport acquis (1/0) | H | 1 | 1 | 1 | 0 | 3 | READY | 08_TRANSMISSION
GATE 5 — ACHETEUR / COMPAGNIE | [5 empty] | 1 | DEVELOPMENT GAP | Convenir d'un plan de redressement de la compagnie (trajectoire tarifaire, réduction des pertes), séquestre des créances, facilité de liquidité / dimensionnement de la LC
Capacité de paiement / paiement CAE, pire des an. expl. 1-10 | H | 5.9593 | 1.2 | 1 | 0.8 | 3 | READY | 12_UTILITY
Taux de recouvrement compagnie | H | 88% | 95% | 90% | 80% | 1 | DEVELOPMENT GAP | 12_UTILITY
Garantie de paiement (mois de facturation) | H | 3 | 6 | 3 | 1 | 2 | CONDITIONAL | 11_OFFTAKER
GATE 6 — RÉGLEMENTATION / CAE | [5 empty] | 0 | CRITICAL GAP | Combler les lacunes juridiques et réglementaires critiques (répercussion tarifaire, foncier, change) avant la signature du CAE
Éléments réglementaires en CRITICAL GAP | L | 0 | 0 | 0 | 0 | 3 | READY | 13_REGULATION
Éléments réglementaires en GAP | L | 4 | 1 | 3 | 5 | 1 | DEVELOPMENT GAP | 13_REGULATION
Part fixe (capacité) des recettes | H | 0% | 60% | 40% | 20% | 0 | CRITICAL GAP | 16_REVENUE
GATE 7 — FINANCEMENT | [5 empty] | 2 | CONDITIONAL | Figer les conditions de financement ; passer les cas de stress des prêteurs ; convenir des covenants de DSCR
DSCR minimum, cas réel | H | 1.5272 | 1.35 | 1.1 | 1 | 3 | READY | 20_CASH_FLOW
Besoin de financement / emplois totaux | L | 1.886% | 0% | 5% | 15% | 2 | CONDITIONAL | 17_PROJECT_FINANCE
TRI fonds propres privés vs cible (n/a = franchi) | H | 13.76% | 15% | 13% | 10% | 2 | CONDITIONAL | 19_EQUITY
GATE 8 — FINANCES PUBLIQUES | [5 empty] | 2 | CONDITIONAL | Obtenir l'aval du ministère des Finances sur le risque budgétaire et publier les engagements
Pic du besoin de trésorerie annuel de l'État / recettes | L | 0% | 0.5% | 1% | 2% | 3 | READY | 26_DEBT_SUSTAINABILITY
Pic de l'exposition éventuelle / PIB | L | 0.5563% | 1% | 2% | 4% | 3 | READY | 24/26
Pic de la hausse budgétaire / PIB (dette directe, décaissements, arriérés EP) | L | 0% | 0.5% | 1% | 2% | 3 | READY | 26_DEBT_SUSTAINABILITY
VAN budgétaire consolidée (y c. compagnie publique) / PIB | H | -0.0788% | 0% | -0.5% | -2% | 2 | CONDITIONAL | 25_FISCAL_IMPACT
Note de risque AVD du pays (1-4) | L | 2 | 1 | 2 | 3 | 2 | CONDITIONAL | 26_DEBT_SUSTAINABILITY
GATE 9 — E&S / DURABILITÉ | [5 empty] | 2 | CONDITIONAL | Achever les jalons de mise en œuvre du PAR avant le bouclage financier
EIES et conformité aux normes des prêteurs (1-3) | H | 2 | 3 | 2 | 1 | 2 | CONDITIONAL | 13_REGULATION
État du plan de réinstallation (1-3) | H | 2 | 3 | 2 | 1 | 2 | CONDITIONAL | 13_REGULATION
Enjeux transfrontaliers / riverains (1-3) | H | 3 | 3 | 2 | 1 | 3 | READY | 13_REGULATION
SYNTHÈSE ET CLASSEMENT DES PORTES (départage : ordre des portes)
Porte | Score | Clé de rang | Statut | Action
GATE 1 — RESSOURCE | 1 | 1.01 | DEVELOPMENT GAP | Commander une revue hydrologique indépendante ; allonger la série par corrélation régionale ; calculer le P90 sur séries simulées
GATE 2 — DEMANDE | 3 | 3.02 | READY | Aucune action requise avant le bouclage
GATE 3 — CONFIGURATION | 2 | 2.03 | CONDITIONAL | Finaliser l'étude de faisabilité bancable et la revue du conseiller technique des prêteurs
GATE 4 — TRANSPORT | 3 | 3.04 | READY | Aucune action requise avant le bouclage
GATE 5 — ACHETEUR / COMPAGNIE | 1 | 1.05 | DEVELOPMENT GAP | Convenir d'un plan de redressement de la compagnie (trajectoire tarifaire, réduction des pertes), séquestre des créances, facilité de liquidité / dimensionnement de la LC
GATE 6 — RÉGLEMENTATION / CAE | 0 | 0.06 | CRITICAL GAP | Combler les lacunes juridiques et réglementaires critiques (répercussion tarifaire, foncier, change) avant la signature du CAE
GATE 7 — FINANCEMENT | 2 | 2.07 | CONDITIONAL | Figer les conditions de financement ; passer les cas de stress des prêteurs ; convenir des covenants de DSCR
GATE 8 — FINANCES PUBLIQUES | 2 | 2.08 | CONDITIONAL | Obtenir l'aval du ministère des Finances sur le risque budgétaire et publier les engagements
GATE 9 — E&S / DURABILITÉ | 2 | 2.09 | CONDITIONAL | Achever les jalons de mise en œuvre du PAR avant le bouclage financier
Score de porte le plus bas |  | 0
Portes en CRITICAL GAP | # | 1
Portes en DEVELOPMENT GAP | # | 2
VERDICT GLOBAL |  | NOT BANKABLE : lacune(s) critique(s) à combler
Méthode : chaque test associe un indicateur à un statut via trois seuils explicites. Le statut d'une porte est celui de son test le plus faible (sans moyenne ni pondération cachée). Seuils de filtrage indicatifs choisis par l'auteur du modèle ; les calibrer sur les term sheets des prêteurs, les orientations FMI/BM et le contexte du projet.

## 30A_CLOSE_READINESS
30A MATURITÉ POUR LE BOUCLAGE FINANCIER — 23 portes, la preuve d'abord
Statut : MET / PARTIAL / NOT MET / NO EVIDENCE. Les tests du modèle sont automatiques. STOP si une porte critique est NOT MET ou en NO EVIDENCE ; CONDITIONAL GO si toutes les portes critiques sont MET ; GO seulement si toutes les portes sont MET. Pas une recommandation.
# | Porte | Domaine | Critique | Statut de la preuve (saisie) | Statut retenu | Preuve / test du modèle | Question du cadre | Doit être acceptée par
1 | Série de débits d'au moins 15 ans et revue hydrologique indépendante | Ressource | Y | test du modèle | NOT MET | Automatique : AND(rec_years>=15,hyd_study=3) | Q1 Techniquement viable | Développeur, prêteurs
2 | Énergie P90 confirmée par le conseiller technique des prêteurs | Ressource | Y | PARTIAL | PARTIAL | Dossier de preuve (référence du document à saisir) | Q1 Techniquement viable | Développeur, prêteurs
3 | Étude de faisabilité bancable validée par le conseiller technique des prêteurs | Conception | Y | test du modèle | NOT MET | Automatique : fs_level=3 | Q1 Techniquement viable | Développeur, prêteurs
4 | Reconnaissance géotechnique suffisante pour un rapport de référence | Conception | Y | PARTIAL | PARTIAL | Dossier de preuve (référence du document à saisir) | Q1 Techniquement viable | Développeur, prêteurs
5 | EIES approuvée et conforme aux normes des prêteurs | E&S | Y | test du modèle | NOT MET | Automatique : es_level=3 | Q2 Développable | Développeur, État
6 | Plan d'action de réinstallation approuvé et financé | E&S | Y | test du modèle | MET | Automatique : rap_level>=2 | Q2 Développable | Développeur, État
7 | Licence de production et permis d'utilisation de l'eau délivrés | Permis | Y | PARTIAL | PARTIAL | Dossier de preuve (référence du document à saisir) | Q2 Développable | Développeur, État
8 | Droits fonciers acquis sur toutes les emprises du projet | Permis | Y | NOT MET | NOT MET | Dossier de preuve (référence du document à saisir) | Q2 Développable | Développeur, État
9 | CAE signé et approuvé par le régulateur | Recettes | Y | PARTIAL | PARTIAL | Dossier de preuve (référence du document à saisir) | Q2 Développable | Développeur, État
10 | Convention de mise en œuvre ou de concession signée | Recettes | Y | PARTIAL | PARTIAL | Dossier de preuve (référence du document à saisir) | Q2 Développable | Développeur, État
11 | Transport financé (test du modèle) ; contrat de raccordement signé à justifier | Réseau | Y | test du modèle | MET | Automatique : tx_fin=1 | Q3 Économique pour le système | État
12 | Transport en service au plus tard à la COD de la centrale | Réseau | N | test du modèle | MET | Automatique : tx_gap_yrs<=0 | Q3 Économique pour le système | État
13 | Contrat(s) EPC signé(s) à prix ferme, date d'achèvement et pénalités | Construction | Y | PARTIAL | PARTIAL | Dossier de preuve (référence du document à saisir) | Q6 Constructible dans le budget | Développeur, prêteurs
14 | Dispositif O&M et équipe du maître d'ouvrage en place | Exploitation | N | PARTIAL | PARTIAL | Dossier de preuve (référence du document à saisir) | Q6 Constructible dans le budget | Développeur, prêteurs
15 | Garantie de paiement d'au moins 6 mois en place | Acheteur | Y | test du modèle | NOT MET | Automatique : lc_months>=6 | Q7 Abordable pour l'acheteur et l'État | État
16 | Capacité de paiement de l'acheteur d'au moins 1,2x la facture du CAE (pire des 10 premières années) | Acheteur | Y | test du modèle | MET | Automatique : ut_ratio10>=1.2 | Q7 Abordable pour l'acheteur et l'État | État
17 | Plan de financement entièrement engagé (aucun besoin non couvert) | Financement | Y | test du modèle | NOT MET | Automatique : fin_gap<=0.5 | Q5 Bancable | Prêteurs
18 | DSCR minimum au moins égal à la cible de dimensionnement dans le cas retenu | Financement | Y | test du modèle | MET | Automatique : AND(debt_m+debt_c>0,kpi_min_dscr>=str_dscr) | Q5 Bancable | Prêteurs
19 | TRI des fonds propres au moins égal à la cible (test du modèle) ; engagements de fonds propres signés à justifier | Financement | Y | test du modèle | NOT MET | Automatique : IF(ISNUMBER(kpi_eirr),kpi_eirr>=str_hurdle,s_priv<=0) | Q4 Investissable pour le développeur | Développeur
20 | Couverture du risque politique ou garanties signées | Risque | N | NO EVIDENCE | NO EVIDENCE | Dossier de preuve (référence du document à saisir) | Q5 Bancable | Prêteurs
21 | Filtre budgétaire non HIGH (test du modèle) ; approbation du soutien par le ministère des Finances à justifier | Finances publiques | Y | test du modèle | MET | Automatique : LEFT(sc_result,4)<>"HIGH" | Q7 Abordable pour l'acheteur et l'État | État
22 | Programme d'assurances placé (tous risques chantier, DSU) | Risque | N | PARTIAL | PARTIAL | Dossier de preuve (référence du document à saisir) | Q6 Constructible dans le budget | Développeur, prêteurs
23 | Audit indépendant du modèle réalisé | Financement | N | NO EVIDENCE | NO EVIDENCE | Dossier de preuve (référence du document à saisir) | Q5 Bancable | Prêteurs
Portes franchies | # | 6
Portes | # | 23
Portes critiques NOT MET | # | 7
Portes critiques en NO EVIDENCE | # | 0
Portes critiques PARTIAL | # | 6
DÉCISION DE BOUCLAGE FINANCIER |  | STOP : une porte critique n'est pas franchie
Un GO signifie que le dossier de preuve est complet pour que prêteurs et promoteurs décident. Ce n'est pas une recommandation d'investissement.
HYDRO READINESS FRAMEWORK : huit questions, 23 portes, une décision de bouclage
| Question | Doit être acceptée par | Portes | Franch. | Critiques non franchies ou sans preuve
| Q1 Techniquement viable | Développeur, prêteurs | 4 | 0 | 2
| Q2 Développable | Développeur, État | 6 | 1 | 2
| Q3 Économique pour le système | État | 2 | 2 | 0
| Q4 Investissable pour le développeur | Développeur | 1 | 0 | 1
| Q5 Bancable | Prêteurs | 4 | 1 | 1
| Q6 Constructible dans le budget | Développeur, prêteurs | 3 | 0 | 0
| Q7 Abordable pour l'acheteur et l'État | État | 3 | 2 | 1
| Q8 Prêt pour le bouclage | Développeur, prêteurs, État | 23 | 6 | 7

## 31_CASE_STUDY
31 ÉTUDE DE CAS — Projet de référence fictif vs cas publics de référence
Références issues uniquement de sources publiques (voir research/). « DONNÉES PUBLIQUES NON TROUVÉES » si non vérifié.
Projet | Pays | Structure | MW | Coût annoncé (tel que publié) | Coût retenu (M USD, nominal) | USD/kW (nominal, non ajusté) | Calendrier | Dépassement / retard | Soutien au crédit | Leçon (inférence de l'analyste) | Source (fichier research/ et ID)
Nachtigal | Cameroun | PIE/PPP, dette d'IFD menée par l'IFC | 420 | 1 184 M EUR (~1 383 M USD) selon le PAD Banque mondiale | 1383 | 3292.8571 | BF nov. 2018 ; 57 mois de travaux prévus, COD 2023 ; 7e groupe couplé le 27 févr. 2025 | Pleine puissance ~2 ans en retard ; défauts relevés par le régulateur (ARSEL) en août 2023 | Garantie de paiement BIRD 86 M EUR + garantie de prêt 171 M EUR (contre-garantie souveraine) ; MIGA jusqu'à 224,8 M EUR ; dette/fonds propres 76:24 (PAD) | Les garanties transfèrent le risque de paiement à l'État via les contre-garanties | africa_part2 S1-S5, S63-S64 ; source_database PF-11
Bujagali | Ouganda | PIE + PRG IDA | 250 | 582 M USD (est. 2001) → 799 M (est. 2007) → 862 M (2012, promoteur « à ce jour ») | 862 | 3448 | c.2007-2012 | +48 % vs projet 2001 annulé ; non comparable (périmètre 2001 avec ligne de 100 km) | PRG IDA 115 M USD avec contre-garantie souveraine ; MIGA 115 M USD ; facilité de liquidité | Maturité courte, tarif concentré au début ; refinancement 2018 payé par l'État via une exonération fiscale | africa_part2 S48-S53
Bui | Ghana | Public (BPA), China Exim, séquestre cacao | 400 | 622 M USD → 790 M (revue 2012) | 790 | 1975 | COD déc. 2013 | +168 M USD (+27 %) | Tranches China Exim garanties par un séquestre sur exportations de cacao | Un séquestre sur matières premières peut pallier un acheteur faible ; les arriérés de la compagnie persistent | africa_part1 S38-S43
Kafue Gorge Lower | Zambie | Public, dette chinoise sous garantie souveraine | 750 | 2,0 Md USD y c. 312 M USD d'intérêts capitalisés | 2000 | 2666.6667 | Nov. 2015 → COD complète mars 2023 | contre 1,48 Md USD ; ~3 ans de retard | Garantie souveraine ; arriérés de ZESCO intégrés à l'AVD souveraine | Les passifs de la compagnie migrent vers le bilan de l'État | africa_part1 S57-S60 ; source_database DB-03
Isimba | Ouganda | Public, 85 % China Exim / 15 % GoU | 183 | 567,7 M USD | 567.7 | 3102.1858 | Avr. 2015 → mars 2019 | ~7 mois de retard ; ~700 défauts signalés | Emprunteur souverain | Financement public rapide ≠ qualité ; l'ingénieur du maître d'ouvrage compte | africa_part2 S34-S35 (défauts signalés en 2021)
Karuma | Ouganda | Public, 85 % China Exim / 15 % GoU | 600 | 1,7 Md USD | 1700 | 2833.3333 | Contrat 2013 (5 ans) → COD juin 2024 | ~5-6 ans de retard | Emprunteur souverain | Coût du retard porté par la compagnie publique (intérêts capitalisés) | africa_part2 S40-S42
Julius Nyerere (Rufiji) | Tanzanie | 100 % budget de l'État | 2115 | 2,8-2,9 Md USD (6,5-7,45 bn TZS) | 2850 | 1347.5177 | Construction 2019 → 2025/26 (EPC de 42 mois) | ~3 ans de retard ; estimation passée de 6,5 → 7,45 bn TZS | Aucun (financé par le budget ; 99,5 % recettes intérieures) | Crée un excédent sur la pointe ; dépend des exportations/de la croissance de la demande | africa_part2 S30-S32, S65
Rusumo Falls | Rwanda/Tanzanie/Burundi | Public régional, financé par l'IDA | 80 | Coût du projet 468,9 M USD | 468.9 | 5861.25 | Approbation 2013 → COD févr. 2025 | Lot génie civil CP1 +47 % ; rétablissement des moyens de subsistance/dév. local 18 M USD → ~38 M | Dons/crédits IDA ; transport cofinancé en parallèle BAD/UE | Le transport et les CAE multipays conditionnent les recettes | africa_part2 S16-S18
Mpatamanga | Malawi | PPP, retenue + pointe | 358.5 | 1,5-1,64 Md USD (estimation) | 1636 | 4563.4589 | Avant construction ; 5 ans de travaux dans un CAE de 35 ans | Estimation partie d'environ 1 Md USD (ENR, sept. 2022) | PRG IDA 100 M USD ; MIGA 180 M USD ; don IDA de 350 M USD à l'État | Fort empilement concessionnel pour rendre le tarif abordable | africa_part2 S26-S29
Ruzizi III | RDC/Rwanda/Burundi | PPP régional (bloqué) | 206 | 760 M USD (2025 ; 728 M EUR pour la conception à 147 MW en 2020) | 760 | 3689.3204 | Cible 2030 avant la pause due au conflit | En préparation depuis au moins 2009 ; pas de bouclage financier | IFI ~60 % prévus ; BEI arrangeur principal | Le risque multi-États et de conflit empêche le bouclage | africa_part2 S20-S25
GERD | Éthiopie | Public, financement intérieur | 5150 | ≈5 Md USD (budget 4,8 Md USD) | 5000 | 970.8738 | 2011 → inauguration sept. 2025 | ~14 ans de travaux | 91 % intérieur (obligations, retenues sur salaires, public) ; China Exim ~1 Md USD pour l'électromécanique ; aucun financement BMD | Différends transfrontaliers ; coût/kW bas mais travaux très longs | africa_part1 S1-S6
Gibe III | Éthiopie | Public, EPC financé par ICBC | 1870 | 1,47-1,55 Md EUR |  | n/a | Inauguré en déc. 2016 | DONNÉES PUBLIQUES NON TROUVÉES | Prêt ICBC après le retrait des BMD | La gouvernance de la passation détermine l'éligibilité aux prêteurs | africa_part1 S53-S55
Nam Theun 2 (intl.) | RDP lao | PIE d'export, garanti par des BMD | 1070 | 1,25 Md USD de base + 200 M USD de provisions | 1450 | 1355.1402 | BF juin 2005 → mise en service avr. 2010 | EPC clés en main à prix plafonné ; dépassement DONNÉES PUBLIQUES NON TROUVÉES | PRG IDA et BAsD, MIGA (~186 M USD de dette couverts) ; CAE take-or-pay EGAT | Un acheteur export solvable, et non la compagnie locale, a fondé la bancabilité | international_benchmarks S9-S13, S24
Upper Trishuli-1 (intl.) | Népal | PIE national mené par des IFD | 216 | 647,4 M USD | 647.4 | 2997.2222 | Achèvement repoussé de 2024 → déc. 2026 (prévu) | ~2 ans | Dette d'IFD ~70 % | Un PIE vendant à la compagnie nationale exige un empilement de couvertures d'IFD | international_benchmarks S15-S19
Reventazón (intl.) | Costa Rica | Fiducie et bail compagnie, obligation | 305.5 | 1,4 Md USD | 1400 | 4582.6514 | BF janv. 2014 → inauguration sept. 2016 (résumé de recherche) | Réparation évacuateur post-COD ~15 M USD | La fiducie détient la centrale, louée à l'ICE ; prêt A BID, IFC, obligation notée IG, dette bancaire en monnaie locale | Montage hors bilan, mais le risque reste à la compagnie publique | international_benchmarks S20-S23
Kasiri River Hydro (référence FICTIVE) | Navaria (fictive) | PIE (BOOT privé) | 60 | Modèle : CAPEX nominal de la centrale | 164.8262 | 2747.1027 | FC 2027 → COD 2030
USD/kW médian des cas de référence chiffrés en USD (nominal, non ajusté) | USD/kW | 3049.704
Kasiri River Hydro / médiane | x | 0.90078
Coûts tels que publiés, en monnaie nominale de l'année indiquée, sur des périmètres différents (certains incluent IDC, transport, réinstallation). Les coûts unitaires ne sont PAS ajustés des prix ni du périmètre et restent indicatifs. Fiches de cas complètes champ par champ (A-AD), y c. les mentions « DONNÉES PUBLIQUES NON TROUVÉES », dans research/case_studies/. Coûts en EUR non convertis (n/a).

## 32_DASHBOARD
32 TABLEAU DE BORD — Ce projet peut-il fournir une électricité bancable sans passifs publics insoutenables ?
Projet : Kasiri River Hydro (KRH) ¦ Structure : PIE (BOOT privé) ¦ Cas : Base ¦ Stress actifs : 0
FILTRE À 9 PORTES (stade du développement) : NOT BANKABLE : lacune(s) critique(s) à combler ¦ MATURITÉ À 23 PORTES (stade de la transaction) : STOP : une porte critique n'est pas franchie ¦ FILTRE BUDGÉTAIRE : LOW : faible pression budgétaire supplémentaire
ÉTAT DU PROJET |  | FINANCIER |  | DÉVELOPPEUR
Puissance installée (MW) | 60 | TRI du projet | 11.22% | Budget de développement (M USD, réel) | 9
Production P50 (GWh/an) | 292.4814 | TRI FP privés | 13.76% | Durée de développement (ans) | 6
Facteur de charge (P50) | 55.65% | VAN du projet (M USD) | 16.321 | Probabilité d'atteindre le bouclage | 14.57%
CAPEX centrale réel 2026 (M USD) | 156.86 | DSCR minimum | 1.5272 | VAN développeur pondérée risque (M USD) | -0.9525
CAPEX unitaire (USD/kW, base) | 2614.3333 | DSCR moyen | 1.6032 | TRI développeur, scénario de succès | 15.96%
COD | 2030 | LLCR | 1.5905 | Multiple tréso. développeur | 4.9715
Tarif CAE moyen pondéré, an. 2 (USD/MWh) | 117.8285 | Capacité de dette senior (M USD) | 147.8209 | Prime de dév. au point mort (% CAPEX) | 18.9%
LCOE centrale (USD/MWh) | 105.9489 | Dette senior levée (M USD) | 145.3522 | Revalorisation bouclage-COD (M USD) | 18.288
LCOE système livré (USD/MWh) | 108.1111 | Besoin de financement (M USD) | 4.0544 | Décision de bouclage financier | STOP : une porte critique n'est pas franchie
SYSTÈME ÉLECTRIQUE |  | COMPAGNIE |  | MATURITÉ POUR LE BOUCLAGE À 23 PORTES (phase de transaction)
Retard de préparation du transport (ans) | 0 | EBITDA compagnie an. 2 (M USD) | 361.8143 | Q1 Techniquement viable | 0 sur 4 franchies ; 2 critiques non franchies
Capacité d'évacuation à la COD (MW) | 120 | Taux de recouvrement | 88% | Q2 Développable | 1 sur 6 franchies ; 2 critiques non franchies
Part du projet dans la pointe à la COD | 3.255% | Jours de créances an. 2 | 119.7241 | Q3 Économique pour le système | 2 sur 2 franchies ; 0 critiques non franchies
Demande bancable/contractée (pire an. 1-5) | 1 | Capacité de paiement / CAE (pire an. 1-10) | 5.9593 | Q4 Investissable pour le développeur | 0 sur 1 franchies ; 1 critiques non franchies
Écrêtement sur la durée de vie (GWh) | 0 | Écart de paiement acheteur, durée de vie (M USD) | 0 | Q5 Bancable | 1 sur 4 franchies ; 1 critiques non franchies
Énergie réputée livrée payée (GWh) | 0 | Arriérés impayés au PIE (M USD) | 0 | Q6 Constructible dans le budget | 0 sur 3 franchies ; 0 critiques non franchies
|  |  |  | Q7 Abordable pour l'acheteur et l'État | 2 sur 3 franchies ; 1 critiques non franchies
FINANCES PUBLIQUES |  | FILTRE DE BANCABILITÉ À 9 PORTES (phase de développement) |  | Q8 Prêt pour le bouclage | 6 sur 23 franchies ; 7 critiques non franchies
Apport initial de l'État (M USD) | 0 | GATE 1 — RESSOURCE | DEVELOPMENT GAP | Décision | STOP : une porte critique n'est pas franchie
Pic de l'exposition éventuelle (M USD) | 225.4016 | GATE 2 — DEMANDE | READY
VA perte attendue (M USD, prob. utilisateur) | 20.3882 | GATE 3 — CONFIGURATION | CONDITIONAL
VAN budgétaire, adm. centrale (M USD) | 34.788 | GATE 4 — TRANSPORT | READY
VAN budgétaire consolidée y c. compagnie (M USD) | -27.581 | GATE 5 — ACHETEUR / COMPAGNIE | DEVELOPMENT GAP
Pic du besoin annuel / recettes | 0% | GATE 6 — RÉGLEMENTATION / CAE | CRITICAL GAP
Pic de l'exposition éventuelle / PIB | 0.5563% | GATE 7 — FINANCEMENT | CONDITIONAL
Résultat du filtrage | LOW : faible pression budgétaire supplémentaire | GATE 8 — FINANCES PUBLIQUES | CONDITIONAL
|  | GATE 9 — E&S / DURABILITÉ | CONDITIONAL
5 LACUNES DE BANCABILITÉ |  | 5 PRINCIPALES ACTIONS AVANT LE BOUCLAGE FINANCIER
1. GATE 6 — RÉGLEMENTATION / CAE | CRITICAL GAP | 1. Combler les lacunes juridiques et réglementaires critiques (répercussion tarifaire, foncier, change) avant la signature du CAE
2. GATE 1 — RESSOURCE | DEVELOPMENT GAP | 2. Commander une revue hydrologique indépendante ; allonger la série par corrélation régionale ; calculer le P90 sur séries simulées
3. GATE 5 — ACHETEUR / COMPAGNIE | DEVELOPMENT GAP | 3. Convenir d'un plan de redressement de la compagnie (trajectoire tarifaire, réduction des pertes), séquestre des créances, facilité de liquidité / dimensionnement de la LC
4. GATE 3 — CONFIGURATION | CONDITIONAL | 4. Finaliser l'étude de faisabilité bancable et la revue du conseiller technique des prêteurs
5. GATE 7 — FINANCEMENT | CONDITIONAL | 5. Figer les conditions de financement ; passer les cas de stress des prêteurs ; convenir des covenants de DSCR

## 33_CHECKS
33 CONTRÔLES — Intégrité du modèle
Tous les contrôles doivent être OK
Ressources = emplois | OK
Financement de la construction équilibré chaque année | OK
Phasage du CAPEX totalisant 100 % | OK
Dette concessionnelle remboursée en fin de durée | OK
Dette commerciale remboursée en fin de durée | OK
Remboursement concessionnel dans la concession | OK
Maturité commerciale dans la concession | OK
Calendrier dans l'horizon du modèle | OK
Chaîne énergétique : livrée ≤ production | OK
Montants impayés non négatifs | OK
Dette commerciale : pas de remboursement in fine forcé la dernière année | OK
Solde du DSRA jamais négatif | OK
Transport financé par le projet entièrement couvert (construction + CFADS) | OK
Contrôle de structure | OK
TOUS CONTRÔLES | ALL OK

## 34_FRAMEWORK_MAP
34 CARTE DU CADRE — Livre 7 (Hydro Readiness Framework) vers MODEL 7
Pour chacune des 23 portes du bouclage financier : sa question du cadre, qui doit l'accepter, où le modèle la teste et les chapitres du livre. Statut en direct depuis 30A.
# | Porte | Question du cadre | Doit être acceptée par | Critique | Feuille(s) du modèle | Indicateur ou preuve | Type | Statut (direct) | Chapitres du livre
1 | Série de débits d'au moins 15 ans et revue hydrologique indépendante | Q1 Techniquement viable | Développeur, prêteurs | Oui | 03_HYDROLOGY | AND(rec_years>=15,hyd_study=3) | Automatique | NOT MET | 2, 3, 9, annexes N à P
2 | Énergie P90 confirmée par le conseiller technique des prêteurs | Q1 Techniquement viable | Développeur, prêteurs | Oui | 03_HYDROLOGY | Dossier de preuve : document, signataire et date | Preuve | PARTIAL | 2, 3, 9, annexes N à P
3 | Étude de faisabilité bancable validée par le conseiller technique des prêteurs | Q1 Techniquement viable | Développeur, prêteurs | Oui | 05_PLANT_CAPEX | fs_level=3 | Automatique | NOT MET | 2, 3, 9, annexes N à P
4 | Reconnaissance géotechnique suffisante pour un rapport de référence | Q1 Techniquement viable | Développeur, prêteurs | Oui | 05_PLANT_CAPEX | Dossier de preuve : document, signataire et date | Preuve | PARTIAL | 2, 3, 9, annexes N à P
5 | EIES approuvée et conforme aux normes des prêteurs | Q2 Développable | Développeur, État | Oui | 13_REGULATION | es_level=3 | Automatique | NOT MET | 5, 7, 8, annexe R
6 | Plan d'action de réinstallation approuvé et financé | Q2 Développable | Développeur, État | Oui | 13_REGULATION | rap_level>=2 | Automatique | MET | 5, 7, 8, annexe R
7 | Licence de production et permis d'utilisation de l'eau délivrés | Q2 Développable | Développeur, État | Oui | 13_REGULATION | Dossier de preuve : document, signataire et date | Preuve | PARTIAL | 5, 7, 8, annexe R
8 | Droits fonciers acquis sur toutes les emprises du projet | Q2 Développable | Développeur, État | Oui | 13_REGULATION | Dossier de preuve : document, signataire et date | Preuve | NOT MET | 5, 7, 8, annexe R
9 | CAE signé et approuvé par le régulateur | Q2 Développable | Développeur, État | Oui | 14_PPA | Dossier de preuve : document, signataire et date | Preuve | PARTIAL | 5, 7, 8, annexe R
10 | Convention de mise en œuvre ou de concession signée | Q2 Développable | Développeur, État | Oui | 14_PPA | Dossier de preuve : document, signataire et date | Preuve | PARTIAL | 5, 7, 8, annexe R
11 | Transport financé (test du modèle) ; contrat de raccordement signé à justifier | Q3 Économique pour le système | État | Oui | 08_TRANSMISSION | tx_fin=1 | Automatique | MET | 3, 4
12 | Transport en service au plus tard à la COD de la centrale | Q3 Économique pour le système | État | Non | 08_TRANSMISSION | tx_gap_yrs<=0 | Automatique | MET | 3, 4
13 | Contrat(s) EPC signé(s) à prix ferme, date d'achèvement et pénalités | Q6 Constructible dans le budget | Développeur, prêteurs | Oui | 05A_CONTRACTING | Dossier de preuve : document, signataire et date | Preuve | PARTIAL | 9, 10, annexes O et Q
14 | Dispositif O&M et équipe du maître d'ouvrage en place | Q6 Constructible dans le budget | Développeur, prêteurs | Non | 07_OPEX | Dossier de preuve : document, signataire et date | Preuve | PARTIAL | 9, 10, annexes O et Q
15 | Garantie de paiement d'au moins 6 mois en place | Q7 Abordable pour l'acheteur et l'État | État | Oui | 11_OFFTAKER | lc_months>=6 | Automatique | NOT MET | 15
16 | Capacité de paiement de l'acheteur d'au moins 1,2x la facture du CAE (pire des 10 premières années) | Q7 Abordable pour l'acheteur et l'État | État | Oui | 12_UTILITY | ut_ratio10>=1.2 | Automatique | MET | 15
17 | Plan de financement entièrement engagé (aucun besoin non couvert) | Q5 Bancable | Prêteurs | Oui | 17_PROJECT_FINANCE | fin_gap<=0.5 | Automatique | NOT MET | 12, 13
18 | DSCR minimum au moins égal à la cible de dimensionnement dans le cas retenu | Q5 Bancable | Prêteurs | Oui | 17_PROJECT_FINANCE, 17A_STRUCTURES | AND(debt_m+debt_c>0,kpi_min_dscr>=str_dscr) | Automatique | MET | 12, 13
19 | TRI des fonds propres au moins égal à la cible (test du modèle) ; engagements de fonds propres signés à justifier | Q4 Investissable pour le développeur | Développeur | Oui | 17_PROJECT_FINANCE, 17A_STRUCTURES | IF(ISNUMBER(kpi_eirr),kpi_eirr>=str_hurdle,s_priv<=0) | Automatique | NOT MET | 6, 14
20 | Couverture du risque politique ou garanties signées | Q5 Bancable | Prêteurs | Non | 23_GUARANTEES | Dossier de preuve : document, signataire et date | Preuve | NO EVIDENCE | 12, 13
21 | Filtre budgétaire non HIGH (test du modèle) ; approbation du soutien par le ministère des Finances à justifier | Q7 Abordable pour l'acheteur et l'État | État | Oui | 26_DEBT_SUSTAINABILITY | LEFT(sc_result,4)<>"HIGH" | Automatique | MET | 15
22 | Programme d'assurances placé (tous risques chantier, DSU) | Q6 Constructible dans le budget | Développeur, prêteurs | Non | 23_GUARANTEES | Dossier de preuve : document, signataire et date | Preuve | PARTIAL | 9, 10, annexes O et Q
23 | Audit indépendant du modèle réalisé | Q5 Bancable | Prêteurs | Non | 17_PROJECT_FINANCE | Dossier de preuve : document, signataire et date | Preuve | NO EVIDENCE | 12, 13
LE FILTRE À 9 PORTES (30_BANKABILITY) ET LES QUESTIONS DU CADRE
Porte du filtre |  | Question principale du cadre | Statut (direct)
G1 | GATE 1 — RESSOURCE | Q1 Techniquement viable | DEVELOPMENT GAP
G2 | GATE 2 — DEMANDE | Q3 Économique pour le système | READY
G3 | GATE 3 — CONFIGURATION | Q1 Techniquement viable | CONDITIONAL
G4 | GATE 4 — TRANSPORT | Q3 Économique pour le système | READY
G5 | GATE 5 — ACHETEUR / COMPAGNIE | Q7 Abordable pour l'acheteur et l'État | DEVELOPMENT GAP
G6 | GATE 6 — RÉGLEMENTATION / CAE | Q2 Développable | CRITICAL GAP
G7 | GATE 7 — FINANCEMENT | Q5 Bancable | CONDITIONAL
G8 | GATE 8 — FINANCES PUBLIQUES | Q7 Abordable pour l'acheteur et l'État | CONDITIONAL
G9 | GATE 9 — E&S / DURABILITÉ | Q2 Développable | CONDITIONAL
Utiliser le filtre à 9 portes en développement pour décider de poursuivre les dépenses ; utiliser les 23 portes en phase de transaction pour décider si le dossier de preuve permet le bouclage financier.

## 35_BOOK_CHECK
35 CONTRÔLE LIVRE — MODEL 7 face aux chiffres Kasiri imprimés dans le livre 7
Valable seulement avec les données par défaut (cas de base, structure PIE, dette dimensionnée dans le modèle). PASS signifie que la valeur en direct arrondie égale le chiffre imprimé.
Chiffre | Imprimé dans le livre 7 | Modèle (direct) | Tolérance | Résultat | Emplacement dans le livre
Puissance installée (MW) | 60 | 60 | 0.5 | PASS | Chapitre 18, tableau 18.1
Production P50 (GWh) | 292 | 292.4814 | 0.5 | PASS | Chapitres 2, 18
Facteur de charge | 55.6% | 55.65% | 0.0005 | PASS | Chapitres 3, 18 ; tableau P.2
P90 à un an (GWh) | 236 | 236.2548 | 0.5 | PASS | Chapitres 2, 18 ; annexe N
P90 à dix ans (GWh) | 268 | 268.2508 | 0.5 | PASS | Chapitres 2, 18 ; annexe N
Coût de la centrale, réel 2026 (M USD) | 157 | 156.86 | 0.5 | PASS | Chapitre 18, tableau 18.1
Coût unitaire centrale (USD/kW) | 2614 | 2614.3333 | 0.5 | PASS | Chapitres 3, 18
Emplois totaux (M USD) | 215 | 214.9604 | 0.5 | PASS | Chapitres 1, 12, 18
Dette senior (M USD) | 145 | 145.3522 | 0.5 | PASS | Chapitres 12, 18
Gearing sur emplois totaux | 68% | 67.62% | 0.005 | PASS | Chapitres 12, 18
LCOE (USD/MWh) | 106 | 105.9489 | 0.5 | PASS | Chapitre 18
TRI FP privés | 13.8% | 13.76% | 0.0005 | PASS | Chapitres 12, 18
DSCR minimum, P50 | 1.53 | 1.5272 | 0.005 | PASS | Chapitres 12, 18
LLCR à la COD | 1.59 | 1.5905 | 0.005 | PASS | Chapitres 12, 18
Besoin de financement (M USD) | 4.1 | 4.0544 | 0.05 | PASS | Chapitres 12, 18
TRI développeur, scénario de succès | 16% | 15.96% | 0.0005 | PASS | Chapitres 1, 14, 18
VAN développeur pondérée risque (M USD) | -0.95 | -0.9525 | 0.005 | PASS | Chapitres 1, 14, 18
Probabilité de bouclage dès la reconnaissance | 15% | 14.57% | 0.005 | PASS | Chapitres 1, 5, 14
Valeur de la position au stade des permis (M USD) | 1.28 | 1.2774 | 0.005 | PASS | Chapitres 6, 14, 18
VAN budgétaire, adm. centrale (M USD) | 35 | 34.788 | 0.5 | PASS | Chapitres 15, 18
VAN budgétaire consolidée (M USD) | -28 | -27.581 | 0.5 | PASS | Chapitres 15, 18
Pic de l'exposition éventuelle (M USD) | 225 | 225.4016 | 0.5 | PASS | Chapitres 15, 18
Capacité de paiement acheteur, pire 1re année (x) | 6 | 5.9593 | 0.05 | PASS | Chapitres 15, 18
Portes franchies (sur 23) | 6 | 6 | 0 | PASS | Chapitres 17, 18
Décision de bouclage financier | STOP : une porte critique n'est pas franchie | STOP : une porte critique n'est pas franchie |  | PASS | Chapitres 17, 18
Filtre budgétaire | LOW : faible pression budgétaire supplémentaire | LOW : faible pression budgétaire supplémentaire |  | PASS | Chapitres 15, 18
COHÉRENCE AVEC LE LIVRE |  |  |  | ALL PASS
Un CHECK après modification des données est normal : les chiffres imprimés correspondent au cas Kasiri par défaut. Avec les données par défaut, chaque ligne doit afficher PASS.